## ТО население
ГРА |  |  | ФИК
ТЕХНИЧЕСКОГО ОБСЛУЖИВАНИЯ |  |  | ВНУТРИДОМОВОГО ГАЗОВОГО ОБОРУДОВАНИЯ
МАЛОАРХАНГЕЛЬСКИЙ Г/У
НА 20 |  |  | 18 г.
№ п/п | Наименование населенного пункта | Количество жилых домов | Месяцы
|  |  | 1 | 2 | 3 | 4 | 5 | 6 | 7 | 8 | 9 | 10 | 11 | 12
1 | 2 | 3 | 9 | 10 | 11 | 12 | 13 | 14 | 15 | 16 | 17 | 18 | 19 | 20
| г. Малоархангельск | 1458
1 | ул.Заводская | 67 | Месяцы 1: 4; Месяцы 6: 13; Месяцы 9: 18; Месяцы 10: 11; Месяцы 11: 11; Месяцы 12: 10
2 | ул. Калинина | 240 | 7 | 21 | 6 | 5 |  | 27 | 9 | 21 | 17 | 14 | 42 | 52
3 | ул. Карла Либкнехта | 111 | 3 | 2 | 14 | 20 | 3 | 24 | 2 | 6 | 10 |  | 16 | 11
4 | ул. Карла Маркса | 125 | 3 | 3 | 14 | 3 |  | 7 | 8 | 14 | 9 | 15 | 17 | 10
5 | ул. Ленина | 205 | 2 | 4 | 19 | 17 | 9 | 23 | 4 | 28 | 6 | 8 | 10 | 7
6 | ул. Молодёжная | 9 | bar: Месяцы 8
7 | ул. Советская | 213 | 21 | 7 | 19 |  |  | 14 | 3 | 20 | 26 | 17 | 20 | 6
8 | ул. Урицкого | 108 | 7 | 7 | 23 |  | 1 | 13 | 9 | 9 | 1 | 13 | 3 | 7
9 | пер. Адлера | 47 | Месяцы 3: 3; Месяцы 4: 1; Месяцы 6: 21; Месяцы 9: 7; Месяцы 10: 7; Месяцы 11: 2; Месяцы 12: 2
10 | пер. Берёзовый | 14 | Месяцы 2: 1; Месяцы 7: 6
11 | пер. Володарского | 20 | Месяцы 2: 6; Месяцы 5: 1; Месяцы 11: 5; Месяцы 12: 6
12 | пер. Зелёный | 16 | Месяцы 4: 5; Месяцы 10: 5; Месяцы 11: 3; Месяцы 12: 2
13 | пер. Интернациональный | 35 |  | 3 | 4 |  | 2 | 3 |  | 2 | 8 |  | 2 | 10
14 | пер. Красноармейский | 95 |  | 6 | 9 | 7 |  | 14 | 1 | 11 | 27 | 6 | 1 | 4
15 | пер. Красный | 3 | Месяцы 9: 3
16 | пер. Луговой | 4 | Месяцы 2: 4
17 | пер. Октябрьский | 37 | Месяцы 3: 5; Месяцы 4: 9; Месяцы 8: 7; Месяцы 10: 5; Месяцы 11: 1; Месяцы 12: 5
18 | пер. Первомайский | 62 |  | 2 |  | 2 | 11 | 4 | 6 | 5 | 2 | 14 | 9 | 8
19 | пер. Полевой | 4 | Месяцы 10: 4
20 | пер. Строительный | 6 | Месяцы 9: 6
21 | пер. Школьный | 37 | Месяцы 4: 2; Месяцы 6: 14; Месяцы 7: 2; Месяцы 8: 14; Месяцы 9: 2; Месяцы 10: 2
22 | н.п. 1й Кузнечик | 33 | Месяцы 7: 36; Месяцы 11: 1
23 | н.п. 2й Кузнечик | 23 | Месяцы 7: 18
24 | н.п. Александровка | 63 | Месяцы 2: 55; Месяцы 10: 1; Месяцы 11: 5
25 | н.п. Арнаутова | 21 | Месяцы 8: 19; Месяцы 12: 2
26 | н.п. Архарово | 56 | Месяцы 3: 45; Месяцы 9: 1; Месяцы 10: 3; Месяцы 11: 1; Месяцы 12: 3
| н.п. Н. Архарово | 11 | Месяцы 5: 11
27 | н.п. Беловский | 14 | Месяцы 3: 10; Месяцы 9: 3; Месяцы 11: 1
28 | н.п. Белозёровка | 15 | Месяцы 1: 10; Месяцы 5: 3; Месяцы 12: 2
29 | н.п. Бобылевка | 8 | Месяцы 3: 8
30 | н.п. Вавилоновка | 15 | Месяцы 5: 15; Месяцы 11: 1
31 | н.п. Вторая Ивань | 8 | Месяцы 1: 4; Месяцы 3: 4
32 | н.п. Вторая Подгородняя | 171 | 11 | 5 |  | 1 | 19 | 40 | 20 | 36 | 9 | 13 | 3 | 14
33 | н.п. Гринёвка | 27 | Месяцы 2: 27; Месяцы 3: 2; Месяцы 4: 1; Месяцы 10: 1; Месяцы 11: 1
34 | н.п. Губкино | 147 | 107 |  |  |  | 4 | 2 | 2 | 2 | 1 | 1 | 11
35 | н.п. Дубовик | 52 | Месяцы 3: 1; Месяцы 5: 36; Месяцы 6: 4; Месяцы 10: 7; Месяцы 12: 1
36 | н.п. Каменка | 121 | Месяцы 2: 1; Месяцы 5: 85; Месяцы 6: 4; Месяцы 9: 2; Месяцы 11: 4; Месяцы 12: 6
37 | н.п. Кобзево | 19 | Месяцы 2: 1; Месяцы 3: 8; Месяцы 8: 6; Месяцы 12: 2
38 | н.п. Костюрино | 1 | bar: Месяцы 9
39 | н.п. Кошелёвка | 13 | Месяцы 5: 1; Месяцы 9: 9; Месяцы 12: 1
40 | н.п. Легостаево | 31 | Месяцы 2: 26; Месяцы 5: 5
41 | н.п. Луковец | 140 | Месяцы 7: 108; Месяцы 8: 4; Месяцы 11: 12; Месяцы 12: 6
42 | н.п. Мамошино | 14 | Месяцы 3: 11; Месяцы 12: 3
43 | н.п. Мартюхино | 8 | Месяцы 4: 7; Месяцы 5: 1
44 | н.п. Мишково | 20 | Месяцы 4: 12; Месяцы 10: 3; Месяцы 12: 1
45 | н.п. Мокрое | 10 | Месяцы 8: 6
46 | н.п. Нижняя Гнилуша | 13 | Месяцы 2: 10
47 | н.п. Новая Стройка | 88 | Месяцы 2: 67; Месяцы 3: 3; Месяцы 4: 1; Месяцы 5: 4; Месяцы 11: 7; Месяцы 12: 7
48 | н.п. Пенькозавод | 26 | Месяцы 1: 1; Месяцы 2: 6; Месяцы 3: 4; Месяцы 6: 4
49 | н.п. Первая Ивань | 56 | 44 | 1 | 2 |  | 1 | 1 |  | 2 | 1 | 3 |  | 1
50 | н.п. Первая Подгородняя | 53 | Месяцы 4: 1; Месяцы 5: 34; Месяцы 8: 1; Месяцы 9: 2; Месяцы 10: 5; Месяцы 11: 4; Месяцы 12: 4
51 | н.п. Плещеево | 30 | Месяцы 6: 21
52 | н.п. Подкопаево | 23 | Месяцы 8: 19; Месяцы 12: 1
53 | н.п. Покровское | 21 | Месяцы 4: 15; Месяцы 5: 3; Месяцы 10: 3
54 | н.п. Прогресс | 106 | Месяцы 2: 1; Месяцы 3: 24; Месяцы 4: 9; Месяцы 8: 11; Месяцы 9: 51; Месяцы 10: 10
55 | н.п. Протасово | 68 | Месяцы 2: 2; Месяцы 3: 58; Месяцы 4: 2; Месяцы 5: 2; Месяцы 11: 2
56 | н.п. Репьёвка | 53 | Месяцы 7: 15; Месяцы 8: 12; Месяцы 9: 5; Месяцы 10: 2; Месяцы 11: 3; Месяцы 12: 8
57 | н.п. Рогатый | 98 | Месяцы 6: 77; Месяцы 8: 13; Месяцы 9: 1; Месяцы 11: 7
58 | н.п. Саловка | 57 |  | 1 |  | 9 | 5 | 5 |  |  | 3 | 8 | 8 | 10
59 | н.п. ст. Малоархангельск | 224 | Месяцы 3: 3; Месяцы 4: 177; Месяцы 7: 1; Месяцы 8: 10; Месяцы 10: 18; Месяцы 11: 10; Месяцы 12: 5
60 | н.п. Тургенево | 5 | Месяцы 4: 5
61 | н.п. Фёдоровка | 13 | Месяцы 3: 12; Месяцы 11: 1
62 | н.п. Хитрово | 32 | Месяцы 1: 29; Месяцы 10: 3
63 | н.п. Орлянка | 10 | Месяцы 11: 10
64 | н.п. Арнаутово | 8
65 | н.п. Знаменка | 15 | Месяцы 3: 9; Месяцы 8: 6
66 | н.п Коротеево 2 | 10 | bar: Месяцы 9
67 | н.п. Коновик | 5 | Месяцы 9: 5
68 | н.п. Жареный | 9 | Месяцы 2: 9
69 | н.п. Гнилая Плота | 25 | Месяцы 7: 12; Месяцы 8: 13
70 | н.п. Никольское | 8 | Месяцы 1: 8
71 | н.п. Афанасовка | 5 | Месяцы 4: 5
72 | н.п. Губкино 2 | 21 | Месяцы 4: 12; Месяцы 5: 9
73 | н.п. Цуриково | 10 | Месяцы 6: 10
74 | н.п. Костино | 56 | Месяцы 1: 25; Месяцы 2: 26
75 | н.п. Малая Плота | 15 | Месяцы 9: 15
76 | н.п. Пересуха | 8 | Месяцы 1: 4; Месяцы 10: 4
77 | н.п. Бузулук | 23 | Месяцы 3: 5; Месяцы 4: 5; Месяцы 5: 5; Месяцы 9: 5; Месяцы 10: 3
78 | н.п. Орлянка | 19 | Месяцы 9: 8; Месяцы 10: 8; Месяцы 11: 3
ИТОГО: |  | 3712 | 290 | 304 | 325 | 333 | 270 | 345 | 262 | 298 | 265 | 217 | 237 | 217
Условные обозначения: |  |  | Месяцы 1: Ознакомлены:
[5 empty] | Слесарь | Антошечкин А.Ф
Проверил: Начальник ПТО С.В. Селютин |  |  | Месяцы 3: Слесарь; Месяцы 4: Корнеев А.Н.
Составил: мастер Малоархангельского г/у С.В. Булгаченков |  |  | Месяцы 3: Слесарь; Месяцы 4: Кустипаев И.С.
[5 empty] | Слесарь | Куприянов Р.В.
[5 empty] | Слесарь | Сидорин В.В.
[5 empty] | Слесарь | Фалеев М.А.
[5 empty] | Слесарь | Калекин Н.Н.
УТВЕРЖДАЮ главный инженер АО «Газпром газораспределение Орёл» филиал в пос. Покровское ______________________ И.И. Шалимов «____» __________________ 2017г.

## Обход трасс
ГРА | [5 empty] | ФИК
ОБХОДА ТРАСС | [5 empty] | ГАЗОПРОВОДОВ
МАЛОАРХАНГЕЛЬСКОЙ РЭС | [5 empty] | МАЛОАРХАНГЕЛЬСКОГО РЭУ
НА 20 | [5 empty] | 14 г.
№ п/п | № маршрута | Наименование маршрута | Давление в газопроводе, МПа | Протяженность, км | Количество запорной арматуры | Количество ГРПШ | Количество подвалов | Количество колодцев | Контрольные трубки | Январь |  |  | Февраль |  |  | Март |  |  | Апрель |  |  | Май |  |  | Июнь |  |  | Июль |  |  | Август |  |  | Сентябрь |  |  | Октябрь |  |  | Ноябрь |  |  | Декабрь
|  |  |  | в т.ч. по диаметрам | в т.ч. по диаметрам | шт. | шт. | шт. | шт. | 01 - 10 | 11 -20 | 21-31 | 01 - 10 | 11 - 20 | 21-28 | 01 -10 | 11 -20 | 21-31 | 01- 10 | 11 - 20 | 21-30 | 01 - 10 | 11 - 20 | 21-31 | 01 - 10 | 11 - 20 | 21-30 | 01 - 10 | 11 - 20 | 21-31 | 01 - 10 | 11 - 20 | 21-31 | 01 - 10 | 11 - 20 | 21-30 | 01 - 10 | 11 - 20 | 21-31 | 01 - 10 | 11 - 20 | 21-30 | 01 - 10 | 11 - 20 | 21-31
1 | 2 | 3 | 4 | 5 | 6 | 7 | 8 | 9 | 10 | 11 | 12 | 13 | 14 | 15 | 16 | 17 | 18 | 19 | 20 | 21 | 22 | 23 | 24 | 25 | 26 | 27 | 28 | 29 | 30 | 31 | 32 | 33 | 34 | 35 | 36 | 37 | 38 | 39 | 40 | 41 | 42 | 43 | 44 | 45 | 46
1 | 1 | г. Малоархангельск — н.п. Архарово — п. Беловский. С отводами к н.п. Дубовик, Покровское, Тургенево, Мишково, Нижнее Архарово, Ивань – 1, Ивань – 2, Хитрово, СПТУ – 27 | 0.6 | 40,709 п/э Ø 160 – 12,075 п/э Ø 110 – 24,265 п/э Ø 63 – 4,378 | 33 Ду 200 – 3 Ду 150 – 3 Ду 100 – 7 Ду 50 – 21 | 17 |  |  | 4
2 | 2 | Головной ГРП — ж/д станция Малоархангельск. С отводами к н.п. Прогресс, Костино, Орлянка, 1 я Подгородняя, Вавилоновка, Саловка, Гринёвка, Соревнование. Ул. Заводская д. 5 в г. Малоархангельске | 0.6 | 34,04 п/э Ø 225 – 3,168 п/э Ø 160 – 6,772 п/э Ø 110 – 20,900 п/э Ø 63 – 3,063 п/э Ø 32 – 0,137 | 38 Ду 200 – 3 Ду 150 – 3 Ду 100 – 4 Ду 50 – 29 | 20 |  | 12 | 4
3 | 3 | Газопровод – отвод к н.п. Александровка, Каменка, Петровка. С отводом к н.п. Нижняя Гнилуша, Каменка | 0.6 | 9,396 п/э Ø 160 – 3,237 п/э Ø 110 – 4,454 п/э Ø 63 – 1,705 | 8 Ду 100 – 1 Ду 50 – 7 | 5
4 | 4 | Газопровод – отвод к н.п. Губкино, Луковец, Рогатый, Легостаево – 2. С отводами к н.п. Арнаутово, Костюрино, 2 я Подгородняя, Репьёвка, Лески, Арнаутово, 2 й Кузнечик, Крахмальный завод, Луковец, Легостаево – 2, Легостаево – 1, Кобзево, Подкопаево, Мокрое | 0.6 | 50.353 | 41
|  |  |  | 54,008 п/э Ø 225– 14,058 п/э Ø 160 – 8,830 п/э Ø 110 – 13,203 п/э Ø 63 – 16,972 п/э Ø 32 – 0,990 | 45 Ду 200 – 1 Ду 150 – 1 Ду 100 – 7 Ду 50 – 37 | 29 | 1 | 2 | 2
5 | 5 | Подземные стальные газопроводы ГРС— Головной ГРП — Дубовик, Ивань – 1 — Ивань – 2 | 1,2- 0,6 | 6,4 ст. Ø 273 – 4,710 ст. Ø 219 – 0,740 ст. Ø 108 – 0,923 ст. Ø 102 – 0,563 ст. Ø 57 – 0,010 |  | 3
6 | 6 | Подземные стальные газопроводы среднего давления в г. Малоархангельске | 0.3 | 4,5 ст. Ø 219 – 1,561 ст. Ø 159 – 0,274 ст. Ø 108 – 1,180 ст. Ø 89 – 1,248 ст. Ø 57 – 0,234 | 10 Ду 200 - 1 Ду 150 - 1 Ду 100- 4 Ду 50 - 4 | 7 | 9 | 92 | 4
7 | 7 | Подземные полиэтиленовые газопроводы среднего давления в г. Малоархангельске с отводом к н.п. 1 я Подгородняя, 2 я Подгородняя | 0.3 | 2,945 п/э Ø 110 – 0,478 п/э Ø 63 – 2,467 | 19 Ду 150 - 2 Ду 100 – 9 Ду 50 – 8 | 11 |  | 31 | 1
8 | 8 | Подземные полиэтиленовые газопроводы среднего давления в н.п. Хитрово | 0.3 | 0,51 п/э Ø 63 – 0,510 | 2 Ду 50 – 2 | 1
9 | 9 | Подземные полиэтиленовые газопроводы среднего давления в ТОО «Тиняковский» | 0.3 | 2,106 п/э Ø 63 – 2,106 | 11 Ду 50 – 11 | 9 |  | 27
10 | 10 | Подземные полиэтиленовые газопроводы среднего давления в н.п. 2 я Подгородняя, Губкино, Кошелёвка, Белозёровка, Плещеевский завод, Луковец | 0.3 | 5,45 п/э Ø 63 – 5,450 | 12 Ду 50 – 12 | 6
11 | 11 а | Подземные стальные газопроводы низкого давления в г. Малоархангельске | 0.003 | 3,233 ст. Ø 159 – 0,964 ст. Ø 108 – 0,731 ст. Ø 89 – 0,128 ст. Ø 57 – 0,026 п/э Ø 32 – 0,705 п/э Ø 63 – 0,634 п/э Ø 110 – 0,045 | 23 Ду 150 – 1 Ду 100 – 5 Ду 80 – 11 Ду 50 – 6 |  | 9 | 54 | 12
| 11 б | Надземные стальные газопроводы низкого давления в г. Малоархангельске | 0.003 | 36,995 ст. Ø 108 – 3,770 ст. Ø 89 – 16,365 ст. Ø 76 – 4,060 ст. Ø 57 – 12,686 ст. Ø 32 – 0,114 | 82 Ду 100 – 11 Ду 80 – 23 Ду 50 – 48
12 | 12 | Подземные полиэтиленовые и надземные стальные газопроводы низкого давления в н.п. Дубовик, Покровское, Тургенево, Мишково, Архарово, Нижнее Архарово, Фёдоровка, Бобылёвка, Беловский, Ивань – 1, Ивань – 2, Хитрово | 0.003 | 28,094 п/э Ø 160 – 1,234 п/э Ø 110 – 4,763 п/э Ø 63 – 15,027 п/э Ø 32 – 0,966 ст. Ø 159 – 0,370 ст. Ø 108 – 0,760 ст. Ø 89 – 1,185 ст. Ø 76 – 0,714 ст. Ø 57 – 3,075 | 31 Ду 150 – 2 Ду 100 – 20 Ду 50 – 9 |  | 4
13 | 13 | Подземные полиэтиленовые и надземные стальные газопроводы низкого давления в н.п. Новая Стройка, Протасово, ж/д станция Малоархангельск, 1 я Подгородняя, Прогресс, Орлянка, Саловка, к школе ТО «Тиняковский», Гринёвка, Вавилоновка, Соревнование | 0.003 | 31,236 п/э Ø 225 – 0,428 п/э Ø 110 – 1,437 п/э Ø 63 – 8,783 п/э Ø 40 – 0,191 п/э Ø 32 – 1,027 ст. Ø 219 – 0,381 ст. Ø 159 – 1,338 ст. Ø 108 – 4,030 ст. Ø 89 – 4,072 ст. Ø 76 – 1,214 ст. Ø 57 – 8,330 | 49 Ду 200 – 2 Ду 150 – 4 Ду 100 – 17 Ду 80 – 9 Ду 50 – 17 |  | 4
14 | 14 | Подземные полиэтиленовые и надземные стальные газопроводы низкого давления в н.п. Александровка, Нижняя Гнилуша, Петровка, Каменка | 0.003 | 17,612 п/э Ø 160 – 0,392 п/э Ø 110 – 1,403 п/э Ø 63 – 8,679 п/э Ø 32 – 0,327 ст. Ø 219 – 0,440 ст. Ø 159 – 0,400 ст. Ø 108 – 4,766 ст. Ø 89 – 0,474 ст. Ø 57 – 0,731 | 17 Ду 200 – 1 Ду 150 – 3 Ду 100 – 5 Ду 80 – 1 Ду 50 - 7 |  | 3 | 2
14 | 14 | Подземные полиэтиленовые газопроводы низкого давления в н.п. Александровка, Нижняя Гнилуша, Петровка, Каменка | 0.003 | 9.671 | 11 | 19
|  |  |  | п/э Ø 160 – 0,392 |  | 20
п/э Ø 110 – 1,403
|  |  |  | п/э Ø 63 – 7,549 |  | Выполненные работы факт —
|  |  |  | п/э Ø 32 – 0,327 |  | Ознакомлены: | Мастер | _______________ | И.В. Чаплыгин | Слесарь | _______________ | Г.Е. Рындин
15 | 15 | Подземные полиэтиленовые и надземные стальные газопроводы низкого давления в н.п. 2 я Подгородняя, Мамошино, Пенькозавод, Губкино, Арнаутово, 2 й Кузнечик, 1 й Кузнечик, Луковец, Легостаево – 2, Рогатый, Кобзево, Подкопаево, Мокрое, Кошелёвка, Белозёровка, Легостаево – 1 | 0.003 | 23.34 | 34 | Слесарь | _______________ | А.С. Емелин | Слесарь | _______________ | Г.Н. Галушкин
|  |  |  | 42,522 п/э Ø 225 – 0,397 п/э Ø 160 – 0,553 п/э Ø 110 – 3,598 п/э Ø 63 – 17,940 п/э Ø 32 – 1,053 ст. Ø 159 – 1,730 ст. Ø 108 – 4,766 ст. Ø 89 – 2,665 ст. Ø 76 – 0,572 ст. Ø 57 – 9,158 ст. Ø 32 – 0,090 | 57 Ду 200 – 2 Ду 150 – 7 Ду 100 – 19 Ду 80 – 4 Ду 50 – 25 |  | 1
Условные обозначения: | [5 empty] | Выполнение работ по плану — | [10 empty] | Выполненные работы факт —
Проверил: Начальник ПТО _______________________ О.В. Коноплёв
Ознакомлены:
Проверил: Начальник Малоархангельской РЭС _______________________ С.И. Павлов | [8 empty] | Мастер | [10 empty] | Комаров С.А. | [7 empty] | Слесарь | [10 empty] | Антошечкин А.Ф.
[12 empty] | (подпись) | [7 empty] | (фамилия, и., о.) | [10 empty] | (подпись) | [7 empty] | (фамилия, и., о.)
Составил: Ст. мастер Малоархангельской РЭС _______________________ С.А. Комаров | [8 empty] | Слесарь | [10 empty] | Корнеев А.Н. | [7 empty] | Слесарь | [10 empty] | Кошелев А.В.
[12 empty] | (подпись) | [7 empty] | (фамилия, и., о.) | [10 empty] | (подпись) | [7 empty] | (фамилия, и., о.)
[9 empty] | Слесарь | [10 empty] | Сосунов Д.Е. | [7 empty] | Слесарь | [10 empty] | Фалеев М.А.
[12 empty] | (подпись) | [7 empty] | (фамилия, и., о.) | [10 empty] | (подпись) | [7 empty] | (фамилия, и., о.)
[9 empty] | Слесарь | [10 empty] | Фалеев Ю.А. | [7 empty] | Слесарь | [10 empty] | Чернышов И.Н.
[12 empty] | (подпись) | [7 empty] | (фамилия, и., о.) | [10 empty] | (подпись) | [7 empty] | (фамилия, и., о.)
УТВЕРЖДАЮ Заместитель директора - главный инженер ОАО «Газпром газораспределение» филиал в Орловской области ______________________ Л.В. Кретов «____» __________________ 2013 г.

## ТО котельные
ГРА |  |  |  | ФИК
проведения ТО, текущего ремонта газопроводов и газоиспользующих |  |  |  | установок, производственных, отопительно – производственных,
отопительных котельных, котельных коммунально – |  |  |  | бытового назначения Малоархангельской РЭС
Малоархангельского |  |  |  | РЭУ на 2014 г.
№ котельных | Наименование предприятия | Адрес | Диаметр и протяженность подвод. газопровода | Количество установленного оборудования |  |  |  | Месяцы
|  |  |  | Котел или отопительное оборудование | Плита | Задвижка ДУ и количество | Другое | 1 | 2 | 3 | 4 | 5 | 6 | 7 | 8 | 9 | 10 | 11 | 12
1 | Магазин РАЙПО | ст.Малоархангельск | ст. Ø 15 мм — 25 м | ИШМА-31 |  | Ø 15 мм -25,- 3 | bar: Месяцы 3
1а | Магазин РАЙПО | ст. Малоархангельск | ст. Ø 20 мм — 34,2 м | КС-ТГ-10 |  | Ø 15 мм -1, Ø 20 мм -1 | bar: Месяцы 3
2 | Детский сад | ст. Малоархангельск | ст. Ø 32 мм — 100 м | КС-ТГВ-31.6 | ПГ - 4 (2шт.) | Ø 15 мм -3, Ø 32 мм -1 | bar: Месяцы 3
3 | РУФПС | ст. Малоархангельск | ст. Ø 25 мм — 11,2 м | УГ-20 |  | Ø 15 мм -1, Ø 25 мм - 1 | bar: Месяцы 3
4 | Школа (МУПТС) | ст. Малоархангельск | ст. Ø 57 мм — 32 м п/э Ø 63 мм — 209,7 м | ХОПЕР-100 (4шт.) |  | Ø 50 мм - 2, Ø до 40 мм -16 | bar: Месяцы 1 to Месяцы 4; Месяцы 10 to Месяцы 12
5 | Контора филиала № 1 «Тиняковский» | ст. Малоархангельск | ст. Ø 15 мм, ст. Ø 25 мм — 27,5 м | АОГВ-17.5 (2 шт.) |  | Ø 15 мм , Ø 25 мм -13 | bar: Месяцы 3
6 | Столовая филиала № 1 «Тиняковский» | ст. Малоархангельск | ст. Ø 15 мм, ст. Ø 25 мм — 27,6 м | АОГВ-23.2-1 | ПГ - 4 (2шт.) | Ø 15 мм , Ø 25 мм - 5 | bar: Месяцы 3
7 | Яйцесклад филиала № 1 «Тиняковский» | ст. Малоархангельск | ст. Ø 15 мм, ст. Ø 25 мм — 9,5 м | АОГВ-35 (2шт.) |  | Ø 20 мм , Ø 25 мм - 3 | bar: Месяцы 3
8 | Санпропускник филиала № 1 «Тиняковский» | ст. Малоархангельск | ст. Ø 25 мм, Ø 15 мм — 25,4 м п/э Ø 63 мм, Ø 32 мм — 99 м | АОГВ-35 (2шт.) |  | Ø 15 мм , Ø 25 мм - 8 | ГРПШ | bar: Месяцы 3
9 | Дом культуры | ст. Малоархангельск | ст. Ø 15 мм, ст. Ø 32 мм — 51 м | АОГВ-35 (2шт.) |  | Ø 15 мм , Ø 32 мм - 10 | bar: Месяцы 3
10 | Аптека | ст. Малоархангельск | ст. Ø 15 мм, ст. Ø 20 мм — 19,5 м | АОГВ-11.6 |  | Ø 15 мм , Ø 20 мм - 3 | bar: Месяцы 3
11 | Филиал № 1 «Тиняковский»: АВМ - 1,5, Опалка, Цех № 2, 3, 4, 5, 6, 7, 8, 9, 10, 11, 12 | ст. Малоархангельск | ст. Ø 108 мм, ст. Ø 25 мм — 319,2 м | АВМ - 1,5; КВ - 300; тепло-генераторы СР - 95, СР - 70 |  | Ø 15 мм -24,Ø20 мм - 20, Ø 80 мм - 20 | ГРПШ
12 | Административное здание ХПП | ст. Малоархангельск | ст. Ø 15 мм, ст. Ø 25 мм — 9,5 м | КЧМ-5 (2 шт.) |  | Ø 15 мм , Ø 32 мм - 12 | bar: Месяцы 3
13 | Сельская администрация | н.п. Новая Стройка | ст. Ø 25 мм — 30 м | КС-ТГ-12.5 |  | Ø 15 мм -1, Ø 25 мм - 1 | bar: Месяцы 3
14 | Магазин РАЙПО | н.п. Новая Стройка | ст. Ø 57 мм — 27 м ст. Ø 20 мм — 6,3 м | КС-ТГ-10 |  | Ø 15 мм -2, Ø 25 мм - 1 | bar: Месяцы 3
15 | Клуб | н.п. Новая Стройка | ст. Ø 57 мм — 51 м ст. Ø 25 мм — 18 м | КЧМ-5 (2 шт.) |  | Ø 50 мм - 1, Ø до 40 мм -11 | bar: Месяцы 3
16 | Столовая | н.п. Новая Стройка | ст. Ø 25 мм — 73 м |  | ПГ - 4 (3шт.) | Ø 15 мм -4, Ø 25 мм - 1 | bar: Месяцы 3
17 | Медпункт | н.п. Новая Стройка | ст. Ø 25 мм — 21,8 м | КС-ТГ-10 |  | Ø 15 мм -1, Ø 25 мм - 1 | bar: Месяцы 3
18 | Школа | н.п. Протасово | ст. Ø 57 мм, Ø 15 мм — 43,8 м п/э Ø 63 мм — 81 м | АОГВ-35 (2шт.) |  | Ø 15 мм , Ø 32 мм - 11 | bar: Месяцы 3
129 | Магазин РАЙПО | н.п. Протасово | ст. Ø 15 - 25 мм — 17,7 м п/э Ø 32 мм — 178 м | АОГВ - 17,4 |  | Ø 15 - 25 мм - 2 | ИФС - 1 шт. | bar: Месяцы 4
130 | Магазин РАЙПО | н.п. Саловка | ст. Ø 15 - 25 мм — 22,8 м п/э Ø 32 мм — 155 м | АОГВ - 17,4 |  | Ø 15 - 25 мм - 3 | ИФС - 2 шт. | bar: Месяцы 4
19 | Магазин РАЙПО | н.п. 2-я Подгородняя | ст. Ø 25 мм — 10,7 м | КС-ТГ-10 |  | Ø 15 мм -1, Ø 25 мм - 1 | bar: Месяцы 3
20 | Сельская администрация | н.п. 2-я Подгородняя | ст. Ø 25 мм — 18,9 м | ПЛАМЯ-1 |  | Ø 15 мм -1, Ø 25 мм - 1 | bar: Месяцы 3
21 | Свиноферма ТНВ «Октябрьское» | н.п. Легостаево | ст. Ø 25 мм — 550,6 м п/э Ø 63 мм — 40 м | ГИИВ-3,65 (52 шт.) |  | Ø 15 мм -52,Ø25 мм - 4, Ø 80 мм - 1 | bar: Месяцы 2; Месяцы 9
22 | Столовая ТНВ «Октябрьское» | н.п. Рогатый | ст. Ø 25 мм — 38,8 м | КС-ТГ-10 (2 шт.) | ПГ - 4 (2шт.) | Ø 15 мм -4, Ø 25 мм - 1 | bar: Месяцы 2; Месяцы 9
23 | Контора ТНВ «Октябрьское» | н.п. Рогатый | ст. Ø 25 мм — 20,7 м п/э — 51,8 м | КС-ТГВ 20 |  | Ø 15 мм -1, Ø 25 мм - 1 | bar: Месяцы 2; Месяцы 9
24 | Баня ТНВ «Октябрьское» | н.п. Рогатый | ст. Ø 25 мм — 19,9 м п/э Ø 63 мм — 62,4 м | КЧМ-5 |  | Ø 20 мм -1, Ø 25 мм - 1 | bar: Месяцы 2; Месяцы 9
25 | Начальная школа | н.п. Рогатый | ст. Ø 25 мм, ст. Ø 15 мм — 14,95 м | АОГВ-23.1 |  | Ø до 40 мм -5 | bar: Месяцы 2; Месяцы 9
26 | Магазин (ИП Хализев) | н.п. Рогатый | ст. Ø 25 мм — 49,9 м | КС-ТГВ-12.5 |  | Ø 15 мм -1, Ø 25 мм - 1 | bar: Месяцы 2; Месяцы 9
27 | Зерносушилка ТНВ "Октябрьский" | н.п. Рогатый | пэ. Ø 63 мм - 161 м ст. Ø 76-159-45,4 м. | Гор.Газов.АБГ-Г-1,25 Ø |  | Ø 50 мм -3 | ГРПШ | bar: Месяцы 2; Месяцы 9
28 | Школа с. Луковец | н.п. Луковец | ст. Ø 57 мм — 121 м | КЧМ-5 (3 шт.) |  | Ø 50 мм - 7, Ø до 40 мм -20 | ГРПШ | bar: Месяцы 1 to Месяцы 4; Месяцы 10 to Месяцы 12
29 | Контора ЗАО «Луковское» | н.п. Луковец | ст. Ø 25 мм, ст. Ø 15 мм — 42,3 м | АОГВ-23,1 (2шт.) |  | Ø 15 мм , Ø 25 мм - 7 | bar: Месяцы 2; Месяцы 9
30 | Сельская администрация | н.п. Луковец | ст. Ø 25 мм, ст. Ø 15 мм — 38 м | АОГВ-11,6 |  | Ø 15 мм , Ø 25 мм - 2 | bar: Месяцы 2; Месяцы 9
31 | Магазин (ИП Хализев) | н.п. Луковец | ст. Ø 25 мм — 25,1 м п/э Ø 32 мм — 10 м | КС-ТГ-10 (2 шт.) | ПГ-4 (3шт.) | Ø 15 мм -5, Ø 25 мм - 1 | bar: Месяцы 2; Месяцы 9
32 | Пищеблок (дом ветеранов) | н.п. Луковец | ст. Ø 25 мм, ст. Ø 15 мм — 61 м |  | ПГ-4 (2шт.) | Ø 15 - 25 мм - 4 | ВПГ-18 | bar: Месяцы 2; Месяцы 9
33 | Дом ветеранов (МУПТС) | н.п. Луковец | ст. Ø 25 мм, Ø 15 мм — 40 м, Ø 57 мм — 13,1 м, п/э Ø 63 мм — 53 м | ИШМА - 63 (2 шт.) |  | Ø 15 мм , Ø 40 мм - 10 | ГРПШ | bar: Месяцы 1 to Месяцы 4; Месяцы 10 to Месяцы 12
34 | Магазин РАЙПО | н.п. Луковец | ст. Ø 25 мм -13 м., пэ. Ø 32 мм — 12 м | АОГВ-35 |  | Ø 15 - 25 - 4 | bar: Месяцы 1 to Месяцы 4; Месяцы 10 to Месяцы 12
35 | ОАО Плещеевский завод | н.п. Плещеево | ст. Ø 89 мм, Ø 15 мм — 165 м п/э Ø 63 мм — 290 м | ВРКН-045;ВА-100;АВЕ-07; Д-721ГО;АОГВ (2шт.) |  | Ø 50 мм - 5, Ø до 40 мм -34 | ГРПШ ГРУ-2
36 | Административное здание Плещеевского завода | н.п. Плещеево | ст. Ø 25 мм, ст. Ø 15 мм — 31 м | АОГВ-23-1 | ПГ-4 | Ø 20 мм -2, Ø 25 мм - 1 | bar: Месяцы 2; Месяцы 9
37 | Магазин РАЙПО | н.п. Плещеево | ст. Ø 57 мм, ст. Ø 15 мм — 16 м п/э Ø 63 мм, п/э Ø 32 мм — 180 м | КС-ТГ-10 |  | Ø 15 - 25 мм - 2 | bar: Месяцы 2; Месяцы 9
38 | Столовая СПК им. Калинина | н.п. Губкино | ст. Ø 25 мм — 34,1 м п/э Ø 32 мм — 106 м |  | ПГ-4 (3шт.) | Ø 15 мм -7, Ø 25 мм - 1 | ВГП-23 | bar: Месяцы 2; Месяцы 9
38 | Детский сад СПК им. Калинина | н.п. Губкино | ст. Ø 25 мм — 192 м ст. Ø 20 мм — 19 м | КС-ТГВ-31.5 |  | Ø 15 мм -4, Ø 25 мм - 1 | bar: Месяцы 2; Месяцы 9
39 | Контора СПК им. Калинина | н.п. Губкино | ст. Ø 25 мм — 29,9 м | КС-ТГВ-31.5 |  | Ø 15 мм -2, Ø 25 мм - 1 | bar: Месяцы 2; Месяцы 9
40 | Школа (МУПТС) | н.п. Губкино | ст. Ø 89 мм — 30 м ст. Ø 32 мм — 67 м | КЧМ-5 (4 шт.) |  | Ø 50 мм - 7, Ø до 40 мм -15 | bar: Месяцы 1 to Месяцы 4; Месяцы 10 to Месяцы 12
41 | Сельская администрация | н.п. Губкино | ст. Ø 25 мм — 19,6 м | АОГВ-11.6 |  | Ø 15 мм -1, Ø 25 мм - 1 | bar: Месяцы 2; Месяцы 9
42 | Аптека «Губкино» | н.п. Губкино | ст. Ø 25 мм, ст. Ø 15 мм — 16 м п/э Ø 32 мм — 60 м | АОГВ-11.6 |  | Ø 15 мм -1, Ø 25 мм - 1 | bar: Месяцы 2; Месяцы 9
43 | Магазин РАЙПО | н.п. Губкино | ст. Ø 25 мм — 11,6 м п/э Ø 32 мм — 179,4 м | КС-ТГВ-12.5 |  | Ø 15 мм -2, Ø 25 мм - 1 | bar: Месяцы 2; Месяцы 9
137 | Почта | н.п. Губкино |  | КС-ТГ-10 |  | Ø 15 - 25 мм - 4 | ИФС | bar: Месяцы 2; Месяцы 9
44 | Церковь | н.п. Архарово | ст. Ø 25 мм — 44,2 м п/э Ø 32 мм — 33 м | КС-ТГ-10 (2 шт.) |  | Ø 15 мм -2, Ø 25 мм - 1 | bar: Месяцы 2; Месяцы 9
45 | Дом культуры | н.п. Архарово | ст. Ø 20 мм, ст. Ø 40 мм — 16,1 м п/э Ø 80, Ø 63 мм — 31 м | ИШМА - 40 (2 шт.) |  | Ø 15 мм -2, Ø 50 мм - 16 | ИФС | bar: Месяцы 2; Месяцы 9
46 | Магазин РАЙПО | н.п. Архарово | ст. Ø 25 мм, ст. Ø 15 мм — 6 м п/э Ø 80, Ø 32 мм — 19 м | КС-ТГ-10 |  | Ø 15 мм -2, Ø 25 мм - 2 | bar: Месяцы 2; Месяцы 9
47 | Контора СПК «Дубовицкий» | н.п. Дубовик | ст. Ø 25 мм — 27,7 м | КС-ТГ-12.5 |  | Ø 15 мм -8, Ø 25 мм - 1 | bar: Месяцы 2; Месяцы 9
48 | Дом культуры | н.п. Дубовик | ст. Ø 32 мм, ст. Ø 15 мм — 51 м | АОГВ-23,1 (2 шт.) |  | Ø 15 мм , Ø 32 мм - 13 | bar: Месяцы 2; Месяцы 9
49 | Сельская администрация | н.п. Дубовик | ст. Ø 25 мм, ст. Ø 15 мм — 27,6 м п/э Ø 80 мм, п/э Ø 32 мм — 5 м | АОГВ-23,2 |  | Ø 15 мм , Ø 25 мм - 4 | bar: Месяцы 2; Месяцы 9
50 | Магазин РАЙПО | н.п. Дубовик | ст. Ø 25 мм, ст. Ø 15 мм — 17,4 м п/э Ø 80 мм, п/э Ø 32 мм — 8 м | КС-ТГ-10 |  | Ø 15 мм -2, Ø 25 мм - 2 | bar: Месяцы 2; Месяцы 9
51 | Зерносушилка | н.п. Дубовик | ст. Ø 57 мм — 3 м п/э Ø 110 мм, п/э Ø 63 мм — 121 м |  |  | Ø 50 - 100 мм - 5 | ГРПШ | bar: Месяцы 2; Месяцы 9
133 | Магазин РАЙПО | н.п. Дубовик | ст. Ø 15 - 25 мм — 12 м п/э Ø 32 мм — 42 м | КС-ТГ-17,5 |  | Ø 15 - 25 мм - 3 | ИФС - 2 шт. | bar: Месяцы 4
135 | Административное здание ООО «Дубовицкое» | н.п. Дубовик | ст. Ø 57 — 15 мм — 43,2 м п/э Ø 63 мм — 50 м | Baxi (2 шт.) |  | Ø 15 - 50 мм - 10 | ИФС | bar: Месяцы 2; Месяцы 9
136 | Баня ООО «Дубовицкое» | н.п. Дубовик | ст. Ø 25 мм, ст. Ø 15 мм — 22 м п/э Ø 32 мм — 48 м | АОГВ - 11,6 |  | Ø 15 - 50 мм - 7 | ГРПШ | bar: Месяцы 2; Месяцы 9
52 | Дом культуры | н.п. Первая Ивань | ст. Ø 57 мм, ст. Ø 15 мм — 28,1 м п/э Ø 80 мм, п/э Ø 63 мм — 52 м | ИШМА - 25 (2 шт.) |  | Ø 15 мм, Ø 50 мм - 17 | bar: Месяцы 2; Месяцы 9
53 | Магазин РАЙПО | н.п. Первая Ивань | ст. Ø 25 мм, ст. Ø 15 мм — 4 м п/э Ø 80 мм, п/э Ø 32 мм — 15 м | КС-ТГ-10 |  | Ø 15 мм , Ø 25 мм - 2 | bar: Месяцы 2; Месяцы 9
54 | Магазин РАЙПО | н.п. Александровка | ст. Ø 25 мм — 14,3 м п/э Ø 32 мм — 18,5 м | КС-ТГ-25 |  | Ø 15 мм -3, Ø 25 мм - 1 | bar: Месяцы 2; Месяцы 9
55 | Контора СПК «Александровский» | н.п. Александровка | ст. Ø 25 мм — 16,6 м п/э Ø 32 мм — 2,5 м | КС-ТГ-10 |  | Ø 15 мм -1, Ø 25 мм - 1 | bar: Месяцы 2; Месяцы 9
56 | Дом культуры | н.п. Александровка | ст. Ø 32 мм, ст. Ø 15 мм — 38 м п/э Ø 80 мм, п/э Ø 32 мм — 29,5 м | ИШМА - 40 (2 шт.) |  | Ø 15 мм , Ø 25 мм - 3 | bar: Месяцы 2; Месяцы 9
57 | Магазин РАЙПО | н.п. Каменка |  | КС-ТГВ-16 |  | Ø 15 мм -5, Ø 25 мм - 1 | bar: Месяцы 2; Месяцы 9
58 | Сельская администрация | н.п. Каменка | ст. Ø 25 мм, ст. Ø 15 мм — 18,8 м п/э Ø 80 мм, п/э Ø 32 мм — 72 м | КС-ТГ-10 |  | Ø 15 мм , Ø 25 мм - 6 | ИФС | bar: Месяцы 2; Месяцы 9
59 | ТНВ "Суровцев и К" | н.п. Каменка | ст. Ø 25 мм, ст. Ø 15 мм — 15,9 м | ИШМА - 50 |  | Ø 15 мм , Ø 25 мм - 10 | bar: Месяцы 2; Месяцы 9
60 | Дом культуры | н.п. Каменка | ст. Ø 57 мм, ст. Ø 15 мм — 28,1 м п/э Ø 80 мм, п/э Ø 63 мм — 52 м | ИШМА - 40 (2 шт.) |  | Ø 15 мм , Ø 50 мм - 16 | ИФС | bar: Месяцы 2; Месяцы 9
61 | Школа (МУПТС) | н.п. Каменка | ст. Ø 57 мм — 46 м п/э Ø 63 мм — 477 м | ИШМА - 100 (3 шт.) |  | Ø 50 мм - 5, Ø до 40 мм -18 | bar: Месяцы 1 to Месяцы 4; Месяцы 10 to Месяцы 12
138 | Столовая "Суровцев и К" | н.п. Каменка | ст. Ø 25 мм, ст. Ø 15 мм — 20 м п/э Ø 32 мм — 26 м | АОГВ - 35 (2 шт.) | ПГ - 4 (2шт.) | Ø 15 - 25 мм - 16 | ИФС | bar: Месяцы 3
76 | Школа и детский сад (МУПТС) | н.п. Прогресс | ст. Ø 57 мм, ст. Ø 15 мм — 34,2 м | КЧМ - 5 (2 шт.) |  | кр.Ø 50 мм - 2, Ø до 40 мм -8 | bar: Месяцы 3
77 | Магазин РАЙПО | н.п. Прогресс | ст. Ø 25 мм, ст. Ø 15 мм — 28,3 м | КС-ТГ-10 |  | Ø 15 мм , Ø 25 мм - 7 | bar: Месяцы 3
88 | Прокуратура | ул. Ленина, 71 | ст. Ø 25 мм — 14,4 м | КС-ТГ-10 | ПГ - 2 | Ø 15 мм -2, Ø 25 мм - 1 | bar: Месяцы 3
90 | Магазин «Солнечный» | ул. Ленина, 73 | ст. Ø 25 мм — 12,4 м | КС - ТГ - 25 (2 шт.) |  | Ø 20 мм - 3 | bar: Месяцы 3
109 | Отдел культуры | ул. Ленина, 76 | ст. Ø 32 мм, ст. Ø 15 мм — 39,7 м | АОГВ - 35 (2 шт.) |  | кр. Ø 15 - 25 мм - 9 | bar: Месяцы 4
120 | Федеральная служба судебных приставов | ул. Ленина, 80 | ст. Ø 25 мм, ст. Ø 15 мм — м | КС-ТГ-25 |  | Ø 15 - 25 мм - 2 | bar: Месяцы 4
89 | Санэпиднадзор | ул. Ленина, 140 | ст. Ø 25 мм — 30,1 м | КС-ТГ-25; ЛГ (2шт.) | ПГ - 2 | Ø 15 мм-16, Ø25 мм-1 | ВПГ 23; Г (3шт.) | bar: Месяцы 3
63 | Больница (МУПТС) | ул. Ленина, 142 | ст. Ø 89 мм — 5 м, ст. Ø 100 мм, ст. Ø 20 мм — 4,8 м | КВГ 0.7-115 (2шт.) |  | Ø 40 мм -18,Ø50 мм - 4, Ø 80 мм - 1,Ø 100 мм - 1 | ГРУ | bar: Месяцы 1 to Месяцы 4; Месяцы 10 to Месяцы 12
62 | Школа № 1 (МУПТС) | ул. Ленина, 144 | ст. Ø 57 мм — 53 м Ø 40 мм — 6 м | КВФС-0.8 (2 шт.) |  | Ø 40 мм -15,Ø50 мм - 4, Ø 80 мм - 3 | ГРУ | bar: Месяцы 1 to Месяцы 4; Месяцы 10 to Месяцы 12
98 | Управление пенсионного фонда | ул. К. Маркса, 67 | ст. Ø 25 мм, ст. Ø 15 мм — 52,8 м | АОГВ - 23 (2 шт.) |  | Ø до 40 мм - 11 | bar: Месяцы 4
107 | Редакция | ул. К. Маркса, 68 | ст. Ø 57 мм, ст. Ø 15 мм — 40 м | АОГВ 23.1 |  | кр. Ø 15 - 25 мм - 7 | bar: Месяцы 4
96 | Регистрационный комитет | ул. К. Маркса, 70 | ст. Ø 25 мм — 23,6 м | АОГВ-29 | ПГ - 4 | Ø 15 мм -2, Ø 25 мм - 1 | bar: Месяцы 3
115 | Магазин «Семена» | ул. К. Маркса, 73 | ст. Ø 20 мм — 28,3 м | АОГВ - 17.4 |  | Ø 20 мм - 3 | bar: Месяцы 4
97 | Районный суд | ул. К. Маркса, 73 | ст. Ø 25 мм, ст. Ø 20 мм — 16 м | ИШМА-63 |  | Ø 15 мм -2, Ø 25 мм - 3 | bar: Месяцы 4
108 | Дом детского творчества | ул. К. Маркса, 74 | ст. Ø 32 мм, ст. Ø 15 мм — 36 м п/э Ø 80 мм, п/э Ø 32 мм — 17 м | АОГВ - 35 (2 шт.) |  | кр. Ø 15 - 25 мм - 13 | bar: Месяцы 4
64 | Городская администрация (МУПТС) | ул. К. Маркса, 77 | Ø 57 мм — 34 м, Ø 32 мм — 8 м | КЧМ - 5 (2 шт.) |  | Ø 50 мм - 4, Ø до 40 мм -12 | bar: Месяцы 1 to Месяцы 4; Месяцы 10 to Месяцы 12
65 | Райадминистрация (МУПТС) | ул. К. Маркса, 78 | Ø 57 мм — 3 м Ø 32 мм — 8 м | ТГМ - 120 (3 шт.) |  | Ø 40 мм -2,Ø50 мм - 1, кр. Ø 50 мм - 7 | ГРПШ | bar: Месяцы 1 to Месяцы 4; Месяцы 10 to Месяцы 12
91 | Госстрах | ул. К. Маркса, 88 | ст. Ø 20 мм — 17,5 м | КС-ТГ-10 |  | Ø 15 мм -1, Ø 25 мм - 1 | bar: Месяцы 3
92 | Стоматологический кабинет | ул. К. Маркса, | ст. Ø 25 мм — 14,2 м | КС-ТГ-25 |  | Ø 15 мм -1, Ø 20 мм - 1 | bar: Месяцы 3
95 | Сберегательный банк | ул. К. Маркса, 91 | ст. Ø 57 мм — 38,5 м | КЧМ - 5 (2 шт.) |  | Ø 50 мм - 4, Ø до 40 мм -8 | bar: Месяцы 3
94 | Центр занятости населения | ул. К. Маркса, 95 | ст. Ø 20 мм — 12,8 м | КС-ТГ-12.5 |  | Ø 15 мм -1, Ø 25 мм - 1 | bar: Месяцы 3
132 | ОГУ КЦСОН | ул. К. Маркса, 95 | ст. Ø 15 - 20 мм — 17 м | КС-ТГ-12.5 |  | Ø 15 - 20 мм - 4 | bar: Месяцы 4
110 | ЧП «Егорова» | ул. К. Маркса, 96 | ст. Ø 20 мм, ст. Ø 15 мм — 17,2 м | АОГВ - 11.6 |  | Ø 15 мм -2, Ø 20 мм - 1 | bar: Месяцы 4
93 | Музей боевой Славы | ул. К. Маркса, 99 | ст. Ø 20 мм — 12 м | АОГВ-23.2-1 |  | Ø 15 мм -1, Ø 20 мм - 1 | bar: Месяцы 3
121 | Кафе "Бэст" | ул. Калинина, 3 | ст. Ø 57 мм, ст. Ø 15 мм — 30,7 м п/э Ø 80 мм, п/э Ø 63 мм — 150 м | АКГВ - 17,4 | ПГ-4 (2шт.) | Ø 15 - 50 мм - 12 | bar: Месяцы 4
70 | П У № 5 | ул. Калинина, 9 | ст. Ø 57 мм — 40,6 м п/э Ø 110 мм — 72 м, п/э Ø 63 мм — 324,9 м | ДЕСНА - 0.5 (2 шт.) |  | Ø до 40 мм - 5 | ГРПШ | bar: Месяцы 1 to Месяцы 4; Месяцы 10 to Месяцы 12
128 | ЧЛ Ревякина | ул. Калинина, 11 б | ст. Ø 15 - 57 мм — 36 м п/э Ø 63 мм — 75 м | ИШМА-30, ИШМА-60 |  | Ø 15 - 50 мм - 11 | ИФС - 1 шт. | bar: Месяцы 4
66 | Школа № 2 (МУПТС) | ул. Калинина, 13 | ст. Ø 159 мм, ст. Ø 15 мм — 47,8 м | ВУЛКАН VK - 100 (2 ШТ.) |  | Ø150 мм, Ø100 мм-8, Ø 15 мм , Ø 25 мм - 8 | ГРПШ | bar: Месяцы 1 to Месяцы 4; Месяцы 10 to Месяцы 12
111 | Приход Михаила Архангела | ул. Калинина. | ст. Ø 57 мм, ст. Ø 15 мм — 37,5 м п/э Ø 80 мм, п/э Ø 63 мм — 96 м | АОГВ - 29.1 (2 шт.) |  | Ду Ø 50 мм - 1, кр. Ø 15 - 25 мм - 10 | bar: Месяцы 4
126 | Административное здание ДО | ул. Калинина, 37 | ст. Ø 15 - 25 мм — 25 м п/э Ø 32 мм — 198 м | АОГВ - 23,2 |  | Ø 15 - 25 мм - 6 | ИФС - 2 шт. | bar: Месяцы 4
134 | Магазин «Евроотделка» | ул. Калинина, 37 | ст. Ø 25 мм, ст. Ø 15 мм — 19,8 м п/э Ø 32 мм — 100 м | Медведь - 50 |  | Ø 15 - 25 мм - 5 | ИФС | bar: Месяцы 4
112 | Магазин запчастей ЧП «Спасский Ю.» | ул. Калинина, | ст. Ø 25 мм, ст. Ø 15 мм — 10 м п/э Ø 80 мм, п/э Ø 32 мм — 7 м | АОГВ - 17.5 |  | Ø 15 мм -1, Ø 25 мм - 1 | bar: Месяцы 4
103 | ООО «Автостарт – М» | ул. Калинина, | ст. Ø 32 мм, ст. Ø 20 мм — 29,1 м | АОГВ-29; АОГВ-35 |  | Ø 40 мм -5,Ø50 мм - 4, Ø 80 мм - 5,Ø100 мм-1 | bar: Месяцы 4
102 | Гостиница | ул. Урицкого, 47 | ст. Ø 25 мм, ст. Ø 15 мм — 21,3 м | КС-ТГВ-20 |  | Ø до 40 мм - 7 | bar: Месяцы 4
67 | М У Ж К П (МУПТС) | ул. Урицкого, 60 | ст. Ø 76 мм — 59,3 м, ст. Ø 32 мм — 25,8 м | КЧМ - 5 (4шт.); Д - 721ГО |  | Ø 50 мм, Ø до 40 мм -32 | ГРУ ГРПШ | bar: Месяцы 1 to Месяцы 4; Месяцы 10 to Месяцы 12
101 | Налоговая инспекция | ул. Урицкого, 62 | ст. Ø 25 мм — 36,9 м | АОГВ - 23.2 - 1 (2 шт.) |  | Ø 32 мм - 4, Ø до 40 мм -6 | bar: Месяцы 4
124 | Автоагрегатный завод | ул. Урицкого | ст. Ø 57 мм, ст. Ø 15 мм — 92,7 м п/э Ø 32 мм — 14,5 м | АОГВ - 35 |  | Ø 20 - 50 мм - 9 | ГРПШ, ВГП-23 | bar: Месяцы 4
84 | Магазин хозтовары | ул. Урицкого, 63 | ст. Ø 57 мм, ст. Ø 15 мм — 43,5 м п/э Ø 80 мм, п/э Ø 63 мм — 57 м | КС-ТГ-12,5 |  | Ø 15 мм -1, Ø 25 мм - 1 | bar: Месяцы 3
116 | ПСЧ - 26 | ул. Урицкого, 68 | ст. Ø 57 мм, ст. Ø 15 мм — 51 м | КС - ТГ - 25 (2 шт.) |  | Ø 15 - 20 мм - 9 | bar: Месяцы 4
68 | Детский сад № 1 (МУПТС) | ул. Урицкого, 82 | ст. Ø 57 мм — 31 м | ИШМА - 100 (3 шт.) |  | Ø 40 мм -15,Ø50 мм - 2, кр. Ø 50 мм - 3 | ГРПШ | bar: Месяцы 1 to Месяцы 4; Месяцы 10 to Месяцы 12
139 | ИП "Лебедева" | ул. Урицкого, 90 | ст. Ø 25 мм, ст. Ø 15 мм — 14 м п/э Ø 63 мм — 20 м | КС-ТГВ-12,5 |  |  | ИФС | bar: Месяцы 3
69 | Малоархангельский РЭУ | ул. Заводская, 1 | ст. Ø 57 мм, ст. Ø 15 мм — 130 м | ХОПЕР - 100 (5 шт.) | ПГ - 4 | Ø 50 мм - 4, Ø до 40 мм -23 | ГРПШ | bar: Месяцы 1 to Месяцы 4; Месяцы 10 to Месяцы 12
73 | Хлебокомбинат | ул. Заводская, 1 | ст. Ø 108 мм, ст. Ø 15 мм — 83,2 м п/э Ø 63 мм — 171 м | Д - 721 - Г - Ф; ФТЛ - 2 -66 (2шт.) |  | Ø 40 мм -7,Ø50 мм - 9, Ø 80 мм - 2,Ø100 мм-1 | ГРПШ (2шт.)
75 | ООО "Стройторгсервис" | ул. Заводская, 1 | ст. Ø 57 мм-31 м., пэ. Ø 63 мм -198 м | Гор.Газов.АБГ-Г-1,15 Ø |  | Ø 57 - 5 | ГРПШ
78 | Колбасный цех | ул. Заводская, 1 | ст. Ø 25 мм — 19,8 м п/э Ø 63 мм — 43 м | КС-ТГВ-12.5; АКГВ-29 |  | Ø 25 мм - 1, Ø до 40 мм -7 | bar: Месяцы 3
86 | Магазин РАЙПО "Горячий хлеб" | ул. Заводская, 3 | ст. Ø 25 мм, ст. Ø 15 мм — 21 м п/э Ø 80 мм, п/э Ø 32 мм — 21 м | КС-ТГ-10 |  | Ø 15 мм , Ø 25 мм - 10 | bar: Месяцы 3
104 | Ветлаборатория | ул. Заводская, 4 | ст. Ø 25 мм — 49,3 м | КС-ТГ-20 | ПГ - 2 | Ø до 40 мм - 3 | bar: Месяцы 4
105 | Ветстанция | ул. Заводская, 4 | ст. Ø 25 мм — 31,4 м | КС-ТГ-10 | bar: Месяцы 4
114 | МУПТС | ул. Заводская, 17 | ст. Ø 32 мм, ст. Ø 15 мм — 72,2 м п/э Ø 80 мм, п/э Ø 32 мм — 158 м | АОГВ - 11.6 (2 шт.) |  | Ø 15 - 32 мм - 7 | bar: Месяцы 4
127 | Административное здание ООО "Стройторгсервис" | ул. К. Либкнехта, 61 | ст. Ø 15 - 25 мм — 24 м п/э Ø 32 мм — 20 м | АОГВ-35 (2 шт.) |  | Ø 15 - 25 мм - 4 | ИФС - 1 шт. | bar: Месяцы 4
118 | Городской дом культуры | ул. К. Либкнехта, 64 | ст. Ø 57 мм, ст. Ø 15 мм — 73 м п/э Ø 63 мм — 32 м | АОГВ - 23 (2 шт.) |  | Ø 15 - 50 мм - 15 | ИФС - 2 шт. | bar: Месяцы 4
71 | А Т П | ул. К. Либкнехта, 75 | ст. Ø 20 - 57 мм — 105 м п/э Ø 63 мм — 380 м | АОГВК - 35 (2 шт.) |  | Ø 15 - 50 мм - 16 | bar: Месяцы 3
131 | УФК по Малоархангельскому району | ул. К. Либкнехта, 79 | ст. Ø 15 - 57 мм — 33 м п/э Ø 63 мм — 22 м | АОГВ-23 (2 шт.) |  | Ø 15 - 32 мм - 10 | ИФС - 1 шт. | bar: Месяцы 4
119 | РОВД | ул. К. Либкнехта, 81 | ст. Ø 32 мм, ст. Ø 15 мм — 104,5 м | АОГВ-29; АОГВ-35 (2 шт.) |  | Ø 15 - 32 мм - 12 | bar: Месяцы 4
72 | ООО «Маслозавод» | ул. К. Либкнехта, 106 | ст. Ø 108 мм, ст. Ø 15 мм — 378,6 м п/э Ø 63 мм — 149,9 м | Е - 1.0 - 0.9 Г (2 шт.) |  | Ø 80 мм -4, Ø 50 мм - 6, кр. Ø 50 мм - 3 | ГРУ
123 | Адм. здание ООО "Маслозавод" | ул. К. Либкнехта, 106 | ст. Ø 57 мм, ст. Ø 15 мм — 65 м | АОГВ - 23 |  | Ø 15 - 32 мм - 9 | bar: Месяцы 4
87 | Магазин РАЙПО "У дороги" | пер. Красноармейский, 41 | ст. Ø 25 мм, ст. Ø 15 мм — 22 м п/э Ø 80 мм, п/э Ø 32 мм — 29 м | КС-ТГ-10 |  | Ø 15 мм , Ø 25 мм - 2 | ИФС | bar: Месяцы 3
99 | Военный комиссариат | пер. Володарского, 8 | ст. Ø 25 мм — 27,8 м | КС-ТГ-16.5 |  | Ø 15 мм -1, Ø 25 мм - 1 | bar: Месяцы 4
100 | Общежитие П У № 5 | пер. Володарского, | ст. Ø 32 мм, ст. Ø 15 мм — 47 м | АОГВ - 35 - 1 (2 шт.) | ПГ - 4 (2шт.) | Ø до 40 мм - 6 | bar: Месяцы 4
74 | Детский сад № 2 | ул. Советская | ст. Ø 57 мм, ст. Ø 15 мм — 33,5 м п/э Ø 63 мм — 92 м | ХОПЕР - 100 (5 шт.) |  | Ø 15 - 40 мм - 12 | ГРПШ
122 | Салон сотовой связи | ул. Советская, 1а | ст. Ø 25 мм, ст. Ø 15 мм — 20 м п/э Ø 80 мм, п/э Ø 32 мм — 23 м | АОГВ - 11,6 |  | Ø 15 - 25 мм - 2 | bar: Месяцы 4
106 | Аптека № 19 | ул. Советская, 11 | ст. Ø 57 мм, ст. Ø 15 мм — 175,3 м | КЧМ - 5 (2 шт.) |  | Ду Ø 50 мм - 1, кр. Ø 15 - 50 мм - 13 | bar: Месяцы 4
79 | Узел электрической связи | ул. Советская, 15 | ст. Ø 57 мм — 46,5 м | ХОПЕР - 80 (2 шт.) |  | Ø 20 мм -2, Ø 25 мм - 1 | bar: Месяцы 3
81 | Магазин культтовары | ул. Советская, 17 | ст. Ø 25 мм — 40,6 м | КЧМ - 5 (2 шт.) |  | Ø 25 мм - 1, Ø до 40 мм -7 | bar: Месяцы 3
125 | ЧП "Беликова" | ул. Советская, 17 | ст. Ø 25 мм, ст. Ø 15 мм |  |  | Ø 15 - 25 мм - 2 | bar: Месяцы 4
80 | Магазин «Хлеб» и другие | ул. Советская, 18 | ст. Ø 25 мм — 22,4 м | КЧМ - 5 (2 шт.) |  | Ø 15 мм -2, Ø 50 мм - 2 | bar: Месяцы 3
83 | Магазин сельхозпродукты | ул. Советская | ст. Ø 57 мм, ст. Ø 15 мм — 56 м | КСТГВ-31.5; ИШМА |  | Ø 50 мм - 1, Ø до 40 мм -9 | bar: Месяцы 3
82 | Ресторан | ул. Советская, 19 | ст. Ø 25 мм — 21,3 м | КЧМ - 5 (2 шт.) |  | Ø 25 мм - 1, Ø до 40 мм -7 | bar: Месяцы 3
117 | Кинотеатр «Колос» | ул. Советская | ст. Ø 57 мм, ст. Ø 15 мм — 39,9 м п/э Ø 63 мм — 35,6 м | ХОПЁР - 5; ХОПЁР - 25 |  | Ø 15 - 50 мм - 15 | ИФС | bar: Месяцы 4
113 | Магазин «Изюминка» | ул. Советская | ст. Ø 20 мм — 26,2 м | АОГВ - 11,6 |  | Ø 20 мм - 4 | bar: Месяцы 4
85 | Магазин РАЙПО № 47 | ул. Советская, 39 | ст. Ø 25 мм, ст. Ø 15 мм — 26,5 м | КС-ТГ-12,5 |  | Ø 15 мм , Ø 25 мм - 9 | bar: Месяцы 3
Условные обозначения: |  | Выполнение работ по плану — |  | Ознакомлены: | Мастер |  |  | Месяцы 3: (подпись); Месяцы 5: Минаев В.И.; Месяцы 10: (фамилия, и., о.)
Выполненные работы факт —
[5 empty] | Слесарь |  |  | Месяцы 3: (подпись); Месяцы 5: Антошечкин А.Ф.; Месяцы 10: (фамилия, и., о.)
Проверил: Начальник ПТО ____________________ О.В. Коноплёв |  |  |  |  | Слесарь |  |  | Месяцы 3: (подпись); Месяцы 5: Корнеев А.Н.; Месяцы 10: (фамилия, и., о.)
Проверил: Начальник Малоархангельской РЭС ___________________ С.И. Павлов |  |  |  |  | Слесарь |  |  | Месяцы 3: (подпись); Месяцы 5: Кошелев А.В.; Месяцы 10: (фамилия, и., о.)
Составил: Мастер Малоархангельского РЭУ ___________________ В.И. Минаев |  |  |  |  | Слесарь |  |  | Месяцы 3: (подпись); Месяцы 5: Сосунов Д.Е.; Месяцы 10: (фамилия, и., о.)
[5 empty] | Слесарь |  |  | Месяцы 3: (подпись); Месяцы 5: Фалеев М.А.; Месяцы 10: (фамилия, и., о.)
[5 empty] | Слесарь |  |  | Месяцы 3: (подпись); Месяцы 5: Фалеев Ю.А.; Месяцы 10: (фамилия, и., о.)
[5 empty] | Слесарь |  |  | Месяцы 3: (подпись); Месяцы 5: Чернышов И.Н.; Месяцы 10: (фамилия, и., о.)
УТВЕРЖДАЮ Заместитель директора - главный инженер ОАО «Газпром газораспределение» филиал в Орловской области ______________________ Л.В. Кретов «____» __________________ 2013 г.

## ТО задвижки
ГРАФИК
обслуживания и текущего ремонта запорной арматуры газопроводов
Малоархангельской РЭС Малоархангельского РЭУ
на 2014 г.
№ п/п | Условный проход | № задвижки | Давление в газопроводе, МПа | Наименование газопровода и место установки | Месяцы
[5 empty] | 1 | 2 | 3 | 4 | 5 | 6 | 7 | 8 | 9 | 10 | 11 | 12
1 | Ду - 200 | 011/А 000 | 0.6 | ГГРП г. Малоархангельск - н.п. Архарово - н.п. Беловский Головной ГРП г. Малоархангельск
2 | Ду - 200 | 011/А 001 | 0.6 | ГГРП г. Малоархангельск - н.п. Архарово - н.п. Беловский Отвод к ж/д ст. Малоархангельск
3 | Ду - 50 | 011/А 002 | 0.6 | ГГРП г. Малоархангельск - н.п. Архарово - н.п. Беловский Отвод к ПУ № 5
4 | Ду - 50 | 011/А 003 | 0.6 | Отвод к ПУ № 5 ГРПШ - 400 - 01 ПУ № 5
5 | Ду - 200 | 011/А 004 | 0.6 | ГГРП г. Малоархангельск - н.п. Архарово - н.п. Беловский Отвод к н.п. Губкино
6 | Ду - 150 | 011/А 005 | 0.6 | ГГРП г. Малоархангельск - н.п. Архарово - н.п. Беловский Отвод к н.п. Александровка
7 | Ду - 150 | 011/А 006 | 0.6 | ГГРП г. Малоархангельск - н.п. Архарово - н.п. Беловский Отвод к н.п. Дубовик
8 | Ду - 50 | 011/А 007 | 0.6 | Отвод к н.п. Дубовик ГРПШ - 400 - 01 в н.п. Дубовик
9 | Ду - 50 | 011/А 008 | 0.6 | ГГРП г. Малоархангельск - н.п. Архарово - н.п. Беловский Отвод к н.п. Покровское в н.п. Дубовик
10 | Ду - 50 | 011/А 009 | 0.6 | Отвод к н.п. Покровское ГРПШ - 400 - 01 в н.п. Покровское
11 | Ду - 50 | 011/А 010 | 0.6 | ГГРП г. Малоархангельск - н.п. Архарово - н.п. Беловский Отвод к н.п. Мишково
12 | Ду - 50 | 011/А 011 | 0.6 | Отвод к н.п. Мишково ГРПШ - 05 - 2У в н.п. Мишково
13 | Ду - 100 | 011/А 012 | 0.6 | ГГРП г. Малоархангельск - н.п. Архарово - н.п. Беловский Отвод к н.п. Н. Архарово в н.п. Архарово
14 | Ду - 50 | 011/А 013 | 0.6 | Отвод к н.п. Нижнее Архарово в н.п. Н. Архарово
15 | Ду - 50 | 011/А 447 | 0.6 | Газопровод - отвод к н.п. Нижнее Архарово ГРПШ - 10 МС № 82
16 | Ду - 100 | 011/А 014 | 0.6 | ГГРП г. Малоархангельск - н.п. Архарово - н.п. Беловский ГРПШ -13 - 02 № 23 в н.п. Архарово
17 | Ду - 100 | 011/А 015 | 0.6 | ГГРП г. Малоархангельск - н.п. Архарово отвод к н.п. Беловский в н.п. Архарово
18 | Ду - 50 | 011/А 016 | 0.6 | ГГРП г. Малоархангельск - н.п. Архарово - н.п. Беловский Отвод к н.п. Фёдоровка в н.п. Архарово
19 | Ду - 50 | 011/А 017 | 0.6 | Отвод к н.п. Фёдоровка ГРПШ № 65 в н.п. Фёдоровка
20 | Ду - 50 | 011/А 018 | 0.6 | Газопровод ГГРП г. Малоархангельск - н.п. Архарово - н.п. Беловский ГСГО № 50 в н.п. Бобылёвка
21 | Ду - 50 | 011/А 019 | 0.6 | ГГРП г. Малоархангельск - н.п. Архарово - н.п. Беловский ГРПШ -400 - 01 № 24 в н.п. Беловский
22 | Ду - 150 | 011/А 452 | 0.6 | Закольцовка Беловский - Фёдоровка (ШК)
23 | Ду - 50 | 011/А 020 | 0.6 | ГГРП г. Малоархангельск - н.п. Архарово - н.п. Беловский Отвод к н.п. Тургенево
24 | Ду - 50 | 011/А 021 | 0.6 | ГГРП г. Малоархангельск - н.п. Архарово - н.п. Беловский ГРПШ № 81 в н.п. Тургенево
25 | Ду - 100 | 011/А 022 | 0.6 | Газопровод - отвод высокого давления к н.п. Первая Ивань Крановый узел на отводе к н.п. Дубовик
26 | Ду - 50 | 011/А 023 | 0.6 | Газопровод - отвод высокого давления к н.п. Первая Ивань Крановый узел в н.п. Юдинка
27 | Ду - 50 | 011/А 024 | 0.6 | Газопровод - отвод высокого давления к н.п. Первая Ивань ГРПШ № 73 в н.п. Первая Ивань
28 | Ду - 100 | 011/А 025 | 0.6 | Газопровод - отвод высокого давления к н.п. Вторая Ивань, Хитрово ГРПШ № 73 в н.п. Первая Ивань
29 | Ду - 100 | 011/А 026 | 0.6 | Газопровод - отвод высокого давления к н.п. Вторая Ивань, Хитрово Крановый узел в н.п. Первая Ивань
30 | Ду - 50 | 011/А 027 | 0.6 | ГРПШ № 90 в н.п. Вторая Ивань
31 | Ду - 50 | 011/А 028 | 0.6 | ГРПШ в н.п. Хитрово (трёхэтажный дом)
32 | Ду - 50 | 011/А 029 | 0.6 | ГРПШ в н.п. Хитрово Центральная усадьба
33 | Ду - 50 | 011/А 030 | 0.6 | Отвод к н.п. Нижнее Архарово ГСГО-5 в н.п. Архарово
34 | Ду - 150 | 011/А 031 | 0.6 | ГРС г. Малоархангельск - ОБГРП г.Малоархангельск ГРС
35 | Ду - 200 | 011/А 032 | 0.6 | ГРС г. Малоархангельск - ОБГРП г.Малоархангельск ул. Калинина 1 ОБГРП
36 | Ду - 200 | 011/А 033 | 0.6 | ГРС г. Малоархангельск - ОБГРП г.Малоархангельск ГГРП ул. Калинина 1
37 | Ду - 150 | 011/А 034 | 0.6 | ГРС - Головное ГРП - ж/д станция Малоархангельск Отвод к н.п. Прогресс в н.п. Вавилоновка
38 | Ду - 150 | 011/А 035 | 0.6 | г. Малоархангельск ГГРП ж/д станция Малоархангельск ГРПШ № 25 в н.п. Новая Стройка
39 | Ду - 100 | 011/А 036 | 0.6 | г. Малоархангельск ГГРП ж/д станция Малоархангельск Отвод к н.п. Протасово в н.п. Протасово
40 | Ду - 50 | 011/А 037 | 0.6 | г. Малоархангельск ГГРП ж/д станция Малоархангельск ГРПШ № 26 в н.п. Протасово
41 | Ду - 150 | 011/А 432 | 0.6 | Закольцовка Протасово - Кунач (ШК)
42 | Ду - 100 | 011/А 038 | 0.6 | ГРС - ГГРП г. Малоархангельск - ж/д ст. М-архангельск ГРПШ № 27 в н.п. ж/д ст. М-архангельск
43 | Ду - 50 | 011/А 434 | 0.6 | Подземный газопровод высокого давления в н.п. ж/д станция Малоархангельск ГРПШ № 114 (ШК)
44 | Ду - 50 | 011/А 433 | 0.6 | Надземный газопровод высокого давления в н.п. ж/д станция Малоархангельск ГРПШ № 117 (ШК)
45 | Ду - 50 | 011/А 039 | 0.6 | Отвод к н.п. Прогресс - ул. Заводская г. Малоархангельск ГРПШ в н.п. Пргресс
46 | Ду - 50 | 011/А 454 | 0.6 | Отвод к н.п. Орлянка ГРПШ в н.п. Орлянка
47 | Ду - 50 | 011/А 040 | 0.6 | Отвод к н.п. Прогресс - ул. Заводская г. Малоархангельск ГРПШ РЭС
48 | Ду - 50 | 011/А 041 | 0.6 | Отвод к н.п. Прогресс - ул. Заводская г. Малоархангельск ГРПШ Хлебозавод
49 | Ду - 50 | 011/А 042 | 0.6 | Отвод к н.п. Прогресс - ул. Заводская г. Малоархангельск ГРПШ пер. Адлера
50 | Ду - 50 | 011/А 043 | 0.6 | Отвод к н.п. Прогресс - ул. Заводская г. Малоархангельск ГРПШ ул. Заводская
51 | Ду - 50 | 011/А 044 | 0.6 | Газопровод - отвод с - з Прогресс - ул. Заводская Отвод к н.п. Первая Подгородняя
52 | Ду - 50 | 011/А 045 | 0.6 | Отвод к н.п. Первая Подгородняя ГРПШ в н.п. Первая Подгородняя
53 | Ду - 50 | 011/А 046 | 0.6 | Газопровод - отвод высокого давления к н.п. Гринёвка
54 | Ду - 50 | 011/А 047 | 0.6 | Газопровод - отвод высокого давления к н.п. Гринёвка ГРПШ
55 | Ду - 50 | 011/А 048 | 0.6 | Газопровод - отвод высокого давления к н.п. Соревнование в ТОО "Тиняковский"
56 | Ду - 50 | 011/А 049 | 0.6 | Газопровод - отвод высокого давления к н.п. Соревнование переход через железную дорогу
57 | Ду - 50 | 011/А 050 | 0.6 | Газопровод - отвод высокого давления к н.п. Соревнование ГРПШ
58 | Ду - 50 | 011/А 051 | 0.6 | Газопровод - отвод высокого давления к н.п. Саловка
59 | Ду - 50 | 011/А 052 | 0.6 | Газопровод - отвод высокого давления к н.п. Саловка ГРПШ
60 | Ду - 50 | 011/А 053 | 0.6 | ГРПШ у жилого дома Тереховой в н.п. Вавилоновка
61 | Ду - 50 | 011/А 054 | 0.6 | Газопровод - отвод к жилому дому Кочетова в н.п. Вавилоновка
62 | Ду - 50 | 011/А 055 | 0.6 | Газопровод - отвод к жилому дому Кочетова в н.п. Вавилоновка ГРПШ
63 | Ду - 50 | 011/А 056 | 0.6 | Газопровод - отвод к жилому дому Внуковой в н.п. Вавилоновка
64 | Ду - 50 | 011/А 057 | 0.6 | Газопровод - отвод к жилому дому Внуковой в н.п. Вавилоновка ГРПШ
65 | Ду - 50 | 011/А 435 | 0.6 | н.п. Вавилоновка ГРПШ - 10 МС № 108 (Жданова)
66 | Ду - 50 | 011/А 431 | 0.6 | Отвод к н.п. Вавилоновка ГРПШ - 10 МС № 76 (Горохов)
67 | Ду - 100 | 011/А 058 | 0.6 | Газопровод - отвод к н.п. Костино в н.п. ЦУ "Прогресс"
68 | Ду - 50 | 011/А 059 | 0.6 | Газопровод - отвод к н.п. Костино крановый узел в н.п. Прогресс
69 | Ду - 50 | 011/А 060 | 0.6 | Газопровод - отвод к н.п. Костино крановый узел в н.п. Орлянка
70 | Ду - 50 | 011/А 061 | 0.6 | Газопровод - отвод к н.п. Костино крановый узел в н.п. Пересуха
71 | Ду - 50 | 011/А 062 | 0.6 | Газопровод - отвод к н.п. Костино ГРПШ в н.п. Костино
72 | Ду - 50 | 011/А 063 | 0.6 | Газопровод - отвод к н.п. Костино ГРПШ в н.п. Костино
73 | Ду - 50 | 011/А 064 | 0.6 | Отвод к н.п. Александровка - н.п. Каменка - н.п. Петровка ГРПШ в н.п. Александровка
74 | Ду - 50 | 011/А 065 | 0.6 | Отвод к н.п. Александровка - н.п. Каменка - н.п. Петровка Отвод к д. Н. Гнилуша в д. Александровка
75 | Ду - 50 | 011/А 066 | 0.6 | Отвод к н.п. Нижняя Гнилуша ГРПШ в н.п. Нижняя Гнилуша
76 | Ду - 100 | 011/А 067 | 0.6 | Отвод к н.п. Александровка - н.п. Каменка - н.п. Петровка Отвод к н.п. Петровка в н.п. Каменка
77 | Ду - 50 | 011/А 068 | 0.6 | Отвод к н.п. Александровка - н.п. Каменка - н.п. Петровка ГРПШ в н.п. Каменка
78 | Ду - 50 | 011/А 069 | 0.6 | Отвод к н.п. Александровка - н.п. Каменка - н.п. Петровка ГРПШ в н.п. Петровка | bar: Месяцы 5
79 | Ду - 50 | 011/А 070 | 0.6 | Газопровод - отвод высокого давления в н.п. Каменка ГРПШ - 07 1У | bar: Месяцы 5
80 | Ду - 50 | 011/А 071 | 0.6 | ГРПШ - 07 1У в н.п. Каменка | bar: Месяцы 5
81 | Ду - 50 | 011/А 072 | 0.6 | Газопровод - отвод к н.п. Губкино - н.п. Луковец, н.п. Рогатый - н.п. Легостаево - 2 Отвод к н.п. Арнаутово | bar: Месяцы 5
82 | Ду - 50 | 011/А 073 | 0.6 | Отвод к н.п. Арнаутово в н.п. Арнаутово | bar: Месяцы 5
83 | Ду - 50 | 011/А 074 | 0.6 | Газопровод - отвод к н.п. Губкино - н.п. Луковец, н.п. Рогатый - н.п. Легостаево - 2 Отвод к н.п. Костюрино | bar: Месяцы 5
84 | Ду - 50 | 011/А 075 | 0.6 | Отвод к н.п. Костюрино в н.п. Костюрино | bar: Месяцы 5
85 | Ду - 100 | 011/А 076 | 0.6 | Газопровод - отвод к н.п. Губкино - н.п. Луковец, н.п. Рогатый - н.п. Легостаево - 2 Отвод к н.п. 2-я Подгородняя - н.п. Репьёвка | bar: Месяцы 5
86 | Ду - 100 | 011/А 077 | 0.6 | Отвод к н.п. Вторая Подгородняя - н.п. Репьёвка ГРПШ в н.п. Вторая Подгородняя | bar: Месяцы 5
87 | Ду - 50 | 011/А 078 | 0.6 | Отвод к н.п. Вторая Подгородняя - н.п. Репьёвка ГРПШ в н.п. Репьёвка | bar: Месяцы 5
88 | Ду - 50 | 011/А 079 | 0.6 | Газопровод - отвод к н.п. Губкино - н.п. Луковец, н.п. Рогатый - н.п. Легостаево - 2 Отвод к н.п. Лески | bar: Месяцы 5
89 | Ду - 50 | 011/А 080 | 0.6 | Отвод к н.п. Лески в н.п. Лески | bar: Месяцы 5
90 | Ду - 50 | 011/А 081 | 0.6 | Газопровод - отвод к н.п. Губкино - н.п. Луковец, н.п. Рогатый - н.п. Легостаево - 2 Отвод к н.п. Васютино в н.п. Губкино | bar: Месяцы 5
91 | Ду - 100 | 011/А 082 | 0.6 | Газопровод - отвод к н.п. Губкино - н.п. Луковец, н.п. Рогатый - н.п. Легостаево - 2 ГРПШ в н.п. Губкино | bar: Месяцы 5
92 | Ду - 200 | 011/А 083 | 0.6 | Газопровод - отвод к н.п. Губкино - н.п. Луковец, н.п. Рогатый - н.п. Легостаево - 2 Отвод н.п. Губкино - н.п. Луковец в н.п. Губкино | bar: Месяцы 5
93 | Ду - 50 | 011/А 084 | 0.6 | Газопровод - отвод к н.п. Губкино - н.п. Луковец, н.п. Рогатый - н.п. Легостаево - 2 Отвод к н.п. Арнаутово | bar: Месяцы 5
94 | Ду - 50 | 011/А 085 | 0.6 | Отвод к н.п. Арнаутово ГРПШ № 62 в н.п. Арнаутово | bar: Месяцы 5
95 | Ду - 100 | 011/А 086 | 0.6 | Газопровод - отвод к н.п. Губкино - н.п. Луковец, н.п. Рогатый - н.п. Легостаево - 2 Отвод на Плещеевский завод в н.п. Первый Кузнечик | bar: Месяцы 5
96 | Ду - 50 | 011/А 087 | 0.6 | Отвод на Плещеевский завод ГРПШ № 48 в н.п. Первый Кузнечик | bar: Месяцы 5
97 | Ду - 50 | 011/А 088 | 0.6 | Отвод на Плещеевский завод ГРПШ № 15 в н.п. Плещеевский завод | bar: Месяцы 5
98 | Ду - 50 | 011/А 089 | 0.6 | Газопровод - отвод к н.п. Губкино - н.п. Луковец, н.п. Рогатый - н.п. Легостаево - 2 Отвод к н.п. Луковец | bar: Месяцы 5
99 | Ду - 50 | 011/А 090 | 0.6 | Отвод к н.п. Луковец ГРПШ № 64 в н.п. Луковец | bar: Месяцы 5
100 | Ду - 50 | 011/А 091 | 0.6 | Отвод к н.п. Луковец ГРПШ № 46 в н.п. Луковец (Клуб) | bar: Месяцы 5
101 | Ду - 100 | 011/А 092 | 0.6 | Газопровод - отвод к н.п. Губкино - н.п. Луковец, н.п. Рогатый - н.п. Легостаево - 2 Отвод к н.п. Луковец | bar: Месяцы 5
102 | Ду - 100 | 011/А 093 | 0.6 | Отвод к н.п. Луковец ГРПШ № 17 в н.п. Луковец (Центральная усадьба) | bar: Месяцы 5
103 | Ду - 50 | 011/А 094 | 0.6 | Газопровод - отвод к н.п. Губкино - н.п. Луковец, н.п. Рогатый - н.п. Легостаево - 2 ГРПШ в н.п. Рогатый | bar: Месяцы 5
104 | Ду - 100 | 011/А 095 | 0.6 | Газопровод - отвод к н.п. Губкино - н.п. Луковец, н.п. Рогатый - н.п. Легостаево - 2 Отвод к н.п. Легостаево - 2 в н.п. Рогатый | bar: Месяцы 5
105 | Ду - 50 | 011/А 096 | 0.6 | Отвод к н.п. Легостаево-2 ГРПШ № 19 в н.п. Легостаево-2 | bar: Месяцы 5
106 | Ду - 50 | 011/А 097 | 0.6 | Газопровод - отвод в н.п. Легостаево-2 | bar: Месяцы 5
107 | Ду - 50 | 011/А 098 | 0.6 | Газопровод - отвод в н.п. Легостаево-2 ГРПШ № 79 | bar: Месяцы 5
108 | Ду - 50 | 011/А 099 | 0.6 | Газопровод - отвод к н.п. Мокрое в н.п. Луковец | bar: Месяцы 5
109 | Ду - 50 | 011/А 100 | 0.6 | ГРПШ в н.п. Мокрое | bar: Месяцы 5
110 | Ду - 50 | 011/А 101 | 0.6 | Газопровод - отвод к н.п. Ладыгино, Кобзево, Подкопаево в н.п. Плещеево | bar: Месяцы 5
111 | Ду - 50 | 011/А 102 | 0.6 | Газопровод - отвод к н.п. Ладыгино, Кобзево, Подкопаево в н.п. Ладыгино | bar: Месяцы 5
112 | Ду - 50 | 011/А 103 | 0.6 | Газопровод - отвод к н.п. Ладыгино, Кобзево, Подкопаево ГРПШ - 400 в н.п. Кобзево | bar: Месяцы 5
113 | Ду - 50 | 011/А 104 | 0.6 | Газопровод - отвод к н.п. Ладыгино, Кобзево, Подкопаево ГРПШ - 10 МС в н.п. Подкопаево | bar: Месяцы 5
114 | Ду - 50 | 011/А 105 | 0.6 | Газопровод - отвод к н.п. Ладыгино, Кобзево, Подкопаево ГРПШ - 400 в н.п. Подкопаево | bar: Месяцы 5
115 | Ду - 50 | 011/А 106 | 0.6 | Газопровод - отвод к н.п. Второй Кузнечик | bar: Месяцы 5
116 | Ду - 50 | 011/А 107 | 0.6 | ГРПШ 400 в н.п. Второй Кузнечик | bar: Месяцы 5
117 | Ду - 50 | 011/А 108 | 0.6 | ГРПШ в н.п. Мамошино | bar: Месяцы 5
118 | Ду - 50 | 011/А 109 | 0.6 | ГРПШ № 84 в н.п. Пенькозавод | bar: Месяцы 5
119 | Ду - 50 | 011/А 110 | 0.6 | ГРПШ № 86 в н.п. Пенькозавод | bar: Месяцы 5
120 | Ду - 50 | 011/А 111 | 0.6 | Газопровод - отвод к дому ветеранов в н.п. Луковец | bar: Месяцы 5
121 | Ду - 50 | 011/А 112 | 0.6 | ГРПШ № 110 в н.п. Луковец у дома ветеранов | bar: Месяцы 5
122 | Ду - 50 | 011/А 113 | 0.6 | Газопровод - отвод к зерносушилке в н.п. Рогатый | bar: Месяцы 5
123 | Ду - 50 | 011/А 114 | 0.6 | ГРПШ зерносушилки в н.п. Рогатый | bar: Месяцы 5
124 | Ду - 50 | 011/А 115 | 0.6 | Газопровод - отвод высокого давления к н.п. Легостаево-1 в н.п. Легостаево-2 | bar: Месяцы 5
125 | Ду - 50 | 011/А 116 | 0.6 | ГРПШ в н.п. Легостаево - 1 | bar: Месяцы 5
126 | Ду - 200 | 011/А 117 | 0.3 | Газопровод среднего давления в г. Малоархангельске ГРПБ ул. Калинина 1 | bar: Месяцы 5
127 | Ду - 100 | 011/А 161 | 0.3 | Газопровод среднего давления в г. Малоархангельске ГРПШ пер. Зелёный | bar: Месяцы 5
128 | Ду - 150 | 011/А 118 | 0.3 | Газопровод среднего давления в г. Малоархангельске Завод МОМЗ | bar: Месяцы 5
129 | Ду - 100 | 011/А 119 | 0.3 | Газопровод среднего давления в г. Малоархангельске Пересечение ул. Калинина и пер. Володарского | bar: Месяцы 5
130 | Ду - 50 | 011/А 451 | 0.3 | Газопровод среднего давления в г. Малоархангельске ГРПШ № 116 ул. Советская | bar: Месяцы 5
131 | Ду - 100 | 011/А 120 | 0.3 | Газопровод среднего давления в г. Малоархангельске Пересечение ул. Калинина и пер. Красноармейский | bar: Месяцы 5
132 | Ду - 100 | 011/А 121 | 0.3 | Газопровод среднего давления в г. Малоархангельске Пересечение ул. Ленина и пер. Красноармейский | bar: Месяцы 5
133 | Ду - 100 | 011/А 122 | 0.3 | Газопровод среднего давления в г. Малоархангельске ГРПШ ул. Ленина 135 | bar: Месяцы 5
134 | Ду - 100 | 011/А 123 | 0.3 | Газопровод среднего давления в г. Малоархангельске ГРПШ ул. Карла Маркса, пер. Володарского | bar: Месяцы 5
135 | Ду - 50 | 011/А 124 | 0.3 | Газопровод среднего давления в г. Малоархангельске ГРПШ ул. Урицкого, пер. Октябрьский | bar: Месяцы 5
136 | Ду - 50 | 011/А 450 | 0.3 | Газопровод среднего давления в г. Малоархангельске ГРПШ ул. Урицкого | bar: Месяцы 5
137 | Ду - 50 | 011/А 125 | 0.3 | Газопровод среднего давления в г. Малоархангельске Котельная ЖКХ | bar: Месяцы 5
138 | Ду - 50 | 011/А 126 | 0.3 | Наружный газопровод среднего давления к котельной маслозавода | bar: Месяцы 5
139 | Ду - 100 | 011/А 127 | 0.3 | Газопровод среднего давления в г. Малоархангельске пер. Зелёный | bar: Месяцы 5
140 | Ду - 50 | 011/А 128 | 0.3 | Газопровод среднего давления в г. Малоархангельске Котельная больницы | bar: Месяцы 5
141 | Ду - 50 | 011/А 129 | 0.3 | Газопровод среднего давления в г. Малоархангельске Отвод к н.п. Вторая Подгородняя (Средняя школа) | bar: Месяцы 5
142 | Ду - 50 | 011/А 130 | 0.3 | Газопровод среднего давления в г. Малоархангельске Котельная средней школы | bar: Месяцы 5
143 | Ду - 50 | 011/А 131 | 0.3 | Отвод к н.п. Вторая Подгородняя ГРПШ № 63 в н.п. Вторая Подгородняя | bar: Месяцы 5
144 | Ду - 50 | 011/А 132 | 0.3 | Газопровод среднего давления в г. Малоархангельске пер. Зелёный отвод к н.п. Первая Подгородняя | bar: Месяцы 5
145 | Ду - 50 | 011/А 133 | 0.3 | Газопровод среднего давления в г. Малоархангельске ГРПШ Сельхозтехника | bar: Месяцы 5
146 | Ду - 50 | 011/А 134 | 0.3 | Газопровод среднего давления в г. Малоархангельске ГРПШ ул. Карла Либкнехта | bar: Месяцы 5
147 | Ду - 50 | 011/А 135 | 0.3 | Газопровод среднего давления в г. Малоархангельске Котельная детского сада | bar: Месяцы 5
148 | Ду - 50 | 011/А 136 | 0.3 | Газопровод среднего давления в г. Малоархангельске Котельная районной администрации | bar: Месяцы 5
149 | Ду - 50 | 011/А 137 | 0.3 | Газопровод среднего давления в г. Малоархангельске ГРПШ ул. Карла Либкнехта | bar: Месяцы 5
150 | Ду - 50 | 011/А 138 | 0.3 | Газопровод среднего давления в г. Малоархангельске Котельная АТП | bar: Месяцы 5
151 | Ду - 50 | 011/А 139 | 0.3 | Газопровод среднего давления в г. Малоархангельске ГРПШ в парке (танцплощадка) | bar: Месяцы 5
152 | Ду - 50 | 011/А 140 | 0.3 | Газопровод среднего давления в н.п. Первая Подгородняя. Крановый узел на газопроводе среднего давления по пер. Зелёный | bar: Месяцы 5
153 | Ду - 50 | 011/А 141 | 0.3 | Газопровод среднего давления в н.п. Первая Подгородняя ГРПШ № 80 | bar: Месяцы 5
154 | Ду - 50 | 011/А 142 | 0.3 | Подземный газопровод среднего давления к хлебному заводу ГСГО - 5 | bar: Месяцы 6
155 | Ду - 50 | 011/А 143 | 0.3 | Подземный газопровод среднего давления к хлебному заводу ГРПШ - 400 - 01 | bar: Месяцы 6
156 | Ду - 50 | 011/А 144 | 0.3 | Подземный газопровод среднего давления к н.п. Вторая Подгородняя (Средняя школа) | bar: Месяцы 6
157 | Ду - 50 | 011/А 145 | 0.3 | Подземный газопровод среднего давления ГРПШ ул. Калинина 38 | bar: Месяцы 6
158 | Ду - 50 | 011/А 146 | 0.3 | Подземный газопровод среднего давления в н.п. Хитрово к ПШ-04-03 | bar: Месяцы 6
159 | Ду - 50 | 011/А 147 | 0.3 | Подземный газопровод среднего давления в н.п. Хитрово к ГРПШ - 400 - 01 | bar: Месяцы 6
160 | Ду - 50 | 011/А 148 | 0.3 | Газопровод среднего давления в ТОО "Тиняковский" ГРПШ-13-2 НВУ ж/д станция Малоархангельск | bar: Месяцы 6
161 | Ду - 50 | 011/А 149 | 0.3 | Газопровод среднего давления в ТОО "Тиняковский" ГРПШ в ТОО "Тиняковский" | bar: Месяцы 6
162 | Ду - 50 | 011/А 150 | 0.3 | Газопровод среднего давления в ТОО "Тиняковский" ГРПШ в ТОО "Тиняковский" | bar: Месяцы 6
163 | Ду - 50 | 011/А 151 | 0.3 | Газопровод среднего давления в ТОО "Тиняковский" ГРПШ в ТОО "Тиняковский" | bar: Месяцы 6
164 | Ду - 50 | 011/А 152 | 0.3 | Газопровод среднего давления в ТОО "Тиняковский" ГРПШ в ТОО "Тиняковский" | bar: Месяцы 6
165 | Ду - 50 | 011/А 153 | 0.3 | Газопровод среднего давления в ТОО "Тиняковский" ГРПШ | bar: Месяцы 6
166 | Ду - 50 | 011/А 154 | 0.3 | Газопровод среднего давления в ТОО "Тиняковский" ГРПШ | bar: Месяцы 6
167 | Ду - 50 | 011/А 155 | 0.3 | Газопровод среднего давления в ТОО "Тиняковский" ГРПШ | bar: Месяцы 6
168 | Ду - 50 | 011/А 156 | 0.3 | Газопровод среднего давления в ТОО "Тиняковский" ГРПШ | bar: Месяцы 6
169 | Ду - 50 | 011/А 157 | 0.3 | Газопровод среднего давления в ТОО "Тиняковский" ГРПШ | bar: Месяцы 6
170 | Ду - 50 | 011/А 158 | 0.3 | Газопровод среднего давления в ТОО "Тиняковский" ГРПШ | bar: Месяцы 6
171 | Ду - 50 | 011/А 159 | 0.3 | ГРПШ в н.п. Костино | bar: Месяцы 6
172 | Ду - 50 | 011/А 160 | 0.3 | ГРПШ в н.п. Костино | bar: Месяцы 6
173 | Ду - 50 | 011/А 163 | 0.3 | Газопровод среднего давления в н.п. Губкино ГРПШ | bar: Месяцы 6
174 | Ду - 50 | 011/А 164 | 0.3 | Газопровод среднего давления в н.п. Губкино ГРПШ Клуб | bar: Месяцы 6
175 | Ду - 50 | 011/А 165 | 0.3 | Газопровод среднего давления в н.п. Крахмальный завод ГРПШ | bar: Месяцы 6
176 | Ду - 50 | 011/А 166 | 0.3 | Газопровод среднего давления в н.п. Крахмальный завод Котельная крахмального завода | bar: Месяцы 6
177 | Ду - 50 | 011/А 167 | 0.3 | Газопровод среднего давления в н.п. Луковец ГРПШ Центральная усадьба | bar: Месяцы 6
178 | Ду - 50 | 011/А 168 | 0.3 | Газопровод среднего давления в н.п. Луковец Котельная средней школы | bar: Месяцы 6
179 | Ду - 50 | 011/А 169 | 0.3 | Подземный газопровод среднего давления к н.п. Кошелёвка в н.п. Губкино | bar: Месяцы 6
180 | Ду - 50 | 011/А 170 | 0.3 | Газопровод среднего давления к н.п. Кошелёвка ГРПШ в н.п. Кошелёвка | bar: Месяцы 6
181 | Ду - 50 | 011/А 171 | 0.3 | Подземный газопровод среднего давления к н.п. Белозёровка в н.п. Кошелёвка | bar: Месяцы 6
182 | Ду - 50 | 011/А 172 | 0.3 | Подземный газопровод среднего давления к н.п. Белозёровка ГРПШ в н.п. Белозёровка | bar: Месяцы 6
183 | Ду - 150 | 011/А 173 | 0.003 | Газопровод низкого давления в г. Малоархангельске ГРПБ | bar: Месяцы 6
184 | Ду - 50 | 011/А 174 | 0.003 | Подземный газопровод низкого давления в г. Малоархангельске ул. Калинина д. 1 | bar: Месяцы 6
185 | Ду - 80 | 011/А 175 | 0.003 | Подземный газопровод низкого давления в г. Малоархангельске ул. Калинина д. 14 | bar: Месяцы 6
186 | Ду - 80 | 011/А 176 | 0.003 | Подземный газопровод низкого давления в г. Малоархангельске ул. Калинина д. 14 | bar: Месяцы 6
187 | Ду - 50 | 011/А 177 | 0.003 | Надземный газопровод низкого давления в г. Малоархангельск, ул. Калинина 15 | bar: Месяцы 6
188 | Ду - 50 | 011/А 178 | 0.003 | Надземный газопровод низкого давления в г. Малоархангельск, ул. Калинина 17 | bar: Месяцы 6
189 | Ду - 80 | 011/А 179 | 0.003 | Подземный газопровод низкого давления в г. Малоархангельске пер. Интернациональный д. 41 | bar: Месяцы 6
190 | Ду - 80 | 011/А 180 | 0.003 | Подземный газопровод низкого давления в г. Малоархангельске пер. Интернациональный д. 41 | bar: Месяцы 6
191 | Ду - 100 | 011/А 181 | 0.003 | Подземный газопровод низкого давления в г. Малоархангельске ул. Калинина, пер. Интернациональный | bar: Месяцы 6
192 | Ду - 50 | 011/А 182 | 0.003 | Газопровод низкого давления к жилым домам № 15 - 22 в г. Малоархангельск, ул. Калинина | bar: Месяцы 6
193 | Ду - 50 | 011/А 183 | 0.003 | Надземный газопровод низкого давления в г. Малоархангельск, ул. Калинина 28 | bar: Месяцы 6
194 | Ду - 100 | 011/А 184 | 0.003 | Подземный газопровод низкого давления в г. Малоархангельске ул. Калинина д. 30 | bar: Месяцы 6
195 | Ду - 100 | 011/А 185 | 0.003 | Газопровод низкого давления к жилому дому № 30 в г. Малоархангельск, ул. Калинина | bar: Месяцы 6
196 | Ду - 100 | 011/А 186 | 0.003 | Подземный газопровод низкого давления в г. Малоархангельске ул. Калинина д. 32 | bar: Месяцы 6
197 | Ду - 100 | 011/А 187 | 0.003 | Газопровод низкого давления к жилому дому № 32 в г. Малоархангельск, ул. Калинина | bar: Месяцы 6
198 | Ду - 100 | 011/А 188 | 0.003 | Газопровод низкого давления к жилому дому № 34 в г. Малоархангельск, ул. Калинина | bar: Месяцы 6
199 | Ду - 50 | 011/А 189 | 0.003 | Надземный газопровод низкого давления в г. Малоархангельск, ул. Калинина 38 | bar: Месяцы 6
200 | Ду - 50 | 011/А 190 | 0.003 | Надземный газопровод низкого давления в г. Малоархангельск, ул. Калинина 40 | bar: Месяцы 6
201 | Ду - 50 | 011/А 191 | 0.003 | Надземный газопровод низкого давления в г. Малоархангельск, ул. Калинина 41 | bar: Месяцы 6
202 | Ду - 50 | 011/А 192 | 0.003 | Надземный газопровод низкого давления в г. Малоархангельск, ул. Калинина 50 | bar: Месяцы 6
203 | Ду - 50 | 011/А 193 | 0.003 | Надземный газопровод низкого давления в г. Малоархангельск, ул. Калинина 50 | bar: Месяцы 6
204 | Ду - 50 | 011/А 194 | 0.003 | Надземный газопровод низкого давления в г. Малоархангельск, ул. Калинина 54 | bar: Месяцы 6
205 | Ду - 50 | 011/А 195 | 0.003 | Надземный газопровод низкого давления в г. Малоархангельск, ул. Калинина 54 | bar: Месяцы 6
206 | Ду - 50 | 011/А 196 | 0.003 | Надземный газопровод низкого давления в г. Малоархангельск, ул. Калинина 56 | bar: Месяцы 6
207 | Ду - 50 | 011/А 197 | 0.003 | Надземный газопровод низкого давления в г. Малоархангельск, ул. Советская 4 | bar: Месяцы 6
208 | Ду - 50 | 011/А 198 | 0.003 | Надземный газопровод низкого давления в г. Малоархангельск, ул. Советская 6 | bar: Месяцы 6
209 | Ду - 50 | 011/А 199 | 0.003 | Надземный газопровод низкого давления в г. Малоархангельск, ул. Советская 7 | bar: Месяцы 6
210 | Ду - 80 | 011/А 200 | 0.003 | Надземный газопровод низкого давления в г. Малоархангельск, ул. Советская 7 ГРПШ | bar: Месяцы 6
211 | Ду - 80 | 011/А 201 | 0.003 | Надземный газопровод низкого давления в г. Малоархангельск, ул. Советская 7 ГРПШ | bar: Месяцы 6
212 | Ду - 50 | 011/А 202 | 0.003 | Надземный газопровод низкого давления в г. Малоархангельск, ул. Советская 8 | bar: Месяцы 6
213 | Ду - 50 | 011/А 203 | 0.003 | Надземный газопровод низкого давления в г. Малоархангельск, ул. Советская 9 | bar: Месяцы 6
214 | Ду - 50 | 011/А 204 | 0.003 | Надземный газопровод низкого давления в г. Малоархангельск, ул. Советская 11 | bar: Месяцы 6
215 | Ду - 50 | 011/А 205 | 0.003 | Надземный газопровод низкого давления в г. Малоархангельск, ул. Советская 13 | bar: Месяцы 6
216 | Ду - 50 | 011/А 206 | 0.003 | Надземный газопровод низкого давления в г. Малоархангельск, ул. Советская 16 | bar: Месяцы 6
217 | Ду - 50 | 011/А 207 | 0.003 | Надземный газопровод низкого давления в г. Малоархангельск, ул. Советская 18 | bar: Месяцы 6
218 | Ду - 50 | 011/А 208 | 0.003 | Надземный газопровод низкого давления в г. Малоархангельск, ул. Советская 20 | bar: Месяцы 6
219 | Ду - 50 | 011/А 209 | 0.003 | Надземный газопровод низкого давления в г. Малоархангельск, ул. Советская 26 | bar: Месяцы 6
220 | Ду - 50 | 011/А 210 | 0.003 | Подземный газопровод низкого давления к котельной кинотеатра | bar: Месяцы 6
221 | Ду - 50 | 011/А 211 | 0.003 | Надземный газопровод низкого давления в г. Малоархангельск, ул. Советская 29 | bar: Месяцы 6
222 | Ду - 50 | 011/А 212 | 0.003 | Надземный газопровод низкого давления в г. Малоархангельск, ул. Советская 43 | bar: Месяцы 6
223 | Ду - 50 | 011/А 213 | 0.003 | Надземный газопровод низкого давления в г. Малоархангельск, ул. Советская 45 | bar: Месяцы 6
224 | Ду - 50 | 011/А 214 | 0.003 | Надземный газопровод низкого давления в г. Малоархангельск, ул. Советская 47 | bar: Месяцы 6
225 | Ду - 50 | 011/А 215 | 0.003 | Надземный газопровод низкого давления в г. Малоархангельск, ул. Советская 49 | bar: Месяцы 6
226 | Ду - 80 | 011/А 216 | 0.003 | Надземный газопровод низкого давления в г. Малоархангельск, ул. Ленина 24 | bar: Месяцы 6
227 | Ду - 80 | 011/А 217 | 0.003 | Надземный газопровод низкого давления в г. Малоархангельск, ул. Ленина 24 | bar: Месяцы 6
228 | Ду - 80 | 011/А 218 | 0.003 | Надземный газопровод низкого давления в г. Малоархангельск, ул. Ленина 47 | bar: Месяцы 6
229 | Ду - 80 | 011/А 219 | 0.003 | Подземный газопровод низкого давления в г. Малоархангельске ул. Ленина д. 59 | bar: Месяцы 6
230 | Ду - 80 | 011/А 220 | 0.003 | Подземный газопровод низкого давления в г. Малоархангельске ул. Ленина д. 66 | bar: Месяцы 7
231 | Ду - 100 | 011/А 221 | 0.003 | Надземный газопровод низкого давления в г. Малоархангельск, ул. Ленина 107 | bar: Месяцы 7
232 | Ду - 50 | 011/А 222 | 0.003 | Надземный газопровод низкого давления в г. Малоархангельск, ул. Ленина 119 | bar: Месяцы 7
233 | Ду - 50 | 011/А 223 | 0.003 | Надземный газопровод низкого давления в г. Малоархангельск, ул. Ленина 131 | bar: Месяцы 7
234 | Ду - 50 | 011/А 224 | 0.003 | Надземный газопровод низкого давления в г. Малоархангельск, ул. Ленина 133 | bar: Месяцы 7
235 | Ду - 80 | 011/А 225 | 0.003 | Надземный газопровод низкого давления в г. Малоархангельск, ул. Ленина 134 | bar: Месяцы 7
236 | Ду - 100 | 011/А 226 | 0.003 | Надземный газопровод низкого давления в г. Малоархангельск, ул. Ленина 135 ГРПШ | bar: Месяцы 7
237 | Ду - 50 | 011/А 227 | 0.003 | Надземный газопровод низкого давления в г. Малоархангельск, ул. Ленина 135 | bar: Месяцы 7
238 | Ду - 100 | 011/А 228 | 0.003 | Надземный газопровод низкого давления в г. Малоархангельск, ул. Ленина 145 | bar: Месяцы 7
239 | Ду - 80 | 011/А 229 | 0.003 | Надземный газопровод низкого давления в г. Малоархангельск, ул. Карла Маркса 1 ГРПШ | bar: Месяцы 7
240 | Ду - 80 | 011/А 230 | 0.003 | Надземный газопровод низкого давления в г. Малоархангельск, ул. Карла Маркса 28 | bar: Месяцы 7
241 | Ду - 80 | 011/А 231 | 0.003 | Подземный газопровод низкого давления в г. Малоархангельске ул. Карла Маркса, д. 68 | bar: Месяцы 7
242 | Ду - 80 | 011/А 232 | 0.003 | Подземный газопровод низкого давления в г. Малоархангельске ул. Карла Маркса, д. 69 | bar: Месяцы 7
243 | Ду - 80 | 011/А 233 | 0.003 | Подземный газопровод низкого давления в г. Малоархангельске ул. Карла Маркса, д. 70 | bar: Месяцы 7
244 | Ду - 80 | 011/А 234 | 0.003 | Надземный газопровод низкого давления в г. Малоархангельск, ул. Карла Маркса 71 ГРПШ | bar: Месяцы 7
245 | Ду - 100 | 011/А 235 | 0.003 | Надземный газопровод низкого давления в г. Малоархангельск, ул. Карла Маркса 75 | bar: Месяцы 7
246 | Ду - 80 | 011/А 236 | 0.003 | Надземный газопровод низкого давления в г. Малоархангельск, ул. Карла Маркса 77 | bar: Месяцы 7
247 | Ду - 50 | 011/А 237 | 0.003 | Надземный газопровод низкого давления в г. Малоархангельск, ул. Карла Маркса 91 | bar: Месяцы 7
248 | Ду - 80 | 011/А 238 | 0.003 | Надземный газопровод низкого давления в г. Малоархангельск, ул. Карла Маркса 95 | bar: Месяцы 7
249 | Ду - 80 | 011/А 239 | 0.003 | Надземный газопровод низкого давления в г. Малоархангельск, ул. Карла Маркса 139 | bar: Месяцы 7
250 | Ду - 80 | 011/А 240 | 0.003 | Подземный газопровод низкого давления в г. Малоархангельске ул. Урицкого д. 47 | bar: Месяцы 7
251 | Ду - 50 | 011/А 241 | 0.003 | Подземный газопровод низкого давления в г. Малоархангельске ул. Урицкого д. 49 | bar: Месяцы 7
252 | Ду - 50 | 011/А 242 | 0.003 | Подземный газопровод низкого давления в г. Малоархангельске ул. Урицкого д. 58 | bar: Месяцы 7
253 | Ду - 80 | 011/А 243 | 0.003 | Подземный газопровод низкого давления в г. Малоархангельске ул. Урицкого д. 60 | bar: Месяцы 7
254 | Ду - 50 | 011/А 244 | 0.003 | Газопровод низкого давления в н.п. Первая Подгородняя I этап ГРПШ | bar: Месяцы 7
255 | Ду - 50 | 011/А 245 | 0.003 | Газопровод низкого давления (закольцовка) г. Малоархангельск, ул. Карла Либкнехта, 64 | bar: Месяцы 7
256 | Ду - 50 | 011/А 246 | 0.003 | Надземный газопровод низкого давления в г. Малоархангельск, ул. Заводская 1 Котельная РЭС | bar: Месяцы 7
257 | Ду - 50 | 011/А 247 | 0.003 | Надземный газопровод низкого давления в г. Малоархангельск, ул. Заводская 1 ГРПШ РЭС | bar: Месяцы 7
258 | Ду - 50 | 011/А 437 | 0.003 | г. Малоархангельск, ул. Заводская (ГРПШ № 43 РЭС) | bar: Месяцы 7
259 | Ду - 50 | 011/А 248 | 0.003 | Надземный газопровод низкого давления в г. Малоархангельск, ул. Заводская 3 | bar: Месяцы 7
260 | Ду - 50 | 011/А 249 | 0.003 | Надземный газопровод низкого давления в г. Малоархангельск, ул. Заводская 5 ГРПШ | bar: Месяцы 7
261 | Ду - 100 | 011/А 250 | 0.003 | Подземный газопровод в г. Малоархангельск по ул. Заводской ГРПШ ул. Заводская, д. 5 | bar: Месяцы 7
262 | Ду - 50 | 011/А 251 | 0.003 | Надземный газопровод низкого давления в г. Малоархангельск, ул. Заводская 7 | bar: Месяцы 7
263 | Ду - 50 | 011/А 252 | 0.003 | Надземный газопровод низкого давления в г. Малоархангельск, ул. Заводская 9 | bar: Месяцы 7
264 | Ду - 50 | 011/А 253 | 0.003 | Надземный газопровод низкого давления в г. Малоархангельск, ул. Заводская 11 | bar: Месяцы 7
265 | Ду - 80 | 011/А 254 | 0.003 | Надземный газопровод низкого давления в г. Малоархангельск, ул. Заводская 11 | bar: Месяцы 7
266 | Ду - 80 | 011/А 255 | 0.003 | Надземный газопровод низкого давления в г. Малоархангельск, ул. Карла Либкнехта 11 | bar: Месяцы 7
267 | Ду - 80 | 011/А 256 | 0.003 | Надземный газопровод низкого давления в г. Малоархангельск, ул. Карла Либкнехта 11 | bar: Месяцы 7
268 | Ду - 80 | 011/А 257 | 0.003 | Надземный газопровод низкого давления в г. Малоархангельск, ул. Карла Либкнехта 13 | bar: Месяцы 7
269 | Ду - 80 | 011/А 258 | 0.003 | Надземный газопровод низкого давления в г. Малоархангельск, ул. Карла Либкнехта 58 | bar: Месяцы 7
270 | Ду - 80 | 011/А 259 | 0.003 | Надземный газопровод низкого давления в г. Малоархангельск, ул. Карла Либкнехта 59 | bar: Месяцы 7
271 | Ду - 50 | 011/А 260 | 0.003 | Надземный газопровод низкого давления в г. Малоархангельск, ул. Карла Либкнехта 60 | bar: Месяцы 7
272 | Ду - 100 | 011/А 261 | 0.003 | Надземный газопровод низкого давления в г. Малоархангельск, ул. Карла Либкнехта 82 ГРПШ | bar: Месяцы 7
273 | Ду - 100 | 011/А 262 | 0.003 | Надземный газопровод низкого давления в г. Малоархангельск, ул. Карла Либкнехта 82 ГРПШ | bar: Месяцы 7
274 | Ду - 100 | 011/А 263 | 0.003 | Надземный газопровод низкого давления в г. Малоархангельск, пер. Адлера ГРПШ | bar: Месяцы 7
275 | Ду - 100 | 011/А 264 | 0.003 | Надземный газопровод низкого давления в г. Малоархангельск, пер. Адлера 1 | bar: Месяцы 7
276 | Ду - 100 | 011/А 265 | 0.003 | Надземный газопровод низкого давления в г. Малоархангельск, пер. Адлера 2 | bar: Месяцы 7
277 | Ду - 50 | 011/А 266 | 0.003 | Надземный газопровод низкого давления в г. Малоархангельск, пер. Первомайский 5 | bar: Месяцы 7
278 | Ду - 80 | 011/А 267 | 0.003 | Надземный газопровод низкого давления в г. Малоархангельск, пер. Первомайский 6 | bar: Месяцы 7
279 | Ду - 80 | 011/А 268 | 0.003 | Надземный газопровод низкого давления в г. Малоархангельск, пер. Первомайский 27 | bar: Месяцы 7
280 | Ду - 80 | 011/А 269 | 0.003 | Надземный газопровод низкого давления в г. Малоархангельск, пер. Первомайский 32 | bar: Месяцы 7
281 | Ду - 80 | 011/А 270 | 0.003 | Надземный газопровод низкого давления в г. Малоархангельск, пер. Первомайский 34 | bar: Месяцы 7
282 | Ду - 100 | 011/А 271 | 0.003 | Надземный газопровод низкого давления в г. Малоархангельск, пер. Октябрьский 16 ГРПШ | bar: Месяцы 7
283 | Ду - 50 | 011/А 272 | 0.003 | Надземный газопровод низкого давления в г. Малоархангельск, пер. Октябрьский 16 | bar: Месяцы 7
284 | Ду - 50 | 011/А 273 | 0.003 | Надземный газопровод низкого давления в г. Малоархангельск, пер. Октябрьский 31 | bar: Месяцы 7
285 | Ду - 80 | 011/А 274 | 0.003 | Надземный газопровод низкого давления в г. Малоархангельск, пер. Октябрьский 93 | bar: Месяцы 7
286 | Ду - 50 | 011/А 275 | 0.003 | Надземный газопровод низкого давления в г. Малоархангельск, пер. Красноармейский 1 | bar: Месяцы 7
287 | Ду - 50 | 011/А 276 | 0.003 | Надземный газопровод низкого давления в г. Малоархангельск, пер. Красноармейский 2 | bar: Месяцы 7
288 | Ду - 50 | 011/А 277 | 0.003 | Надземный газопровод низкого давления в г. Малоархангельск, пер. Красноармейский 3 | bar: Месяцы 7
289 | Ду - 50 | 011/А 278 | 0.003 | Надземный газопровод низкого давления в г. Малоархангельск, пер. Красноармейский 39 | bar: Месяцы 7
290 | Ду - 100 | 011/А 279 | 0.003 | Подземный газопровод низкого давления в н.п. Покровское н.п. Покровское | bar: Месяцы 7
291 | Ду - 100 | 011/А 280 | 0.003 | Надземный газопровод низкого давления в н.п. Покровское ГРПШ | bar: Месяцы 7
292 | Ду - 100 | 011/А 281 | 0.003 | Надземный газопровод низкого давления в н.п. Покровское | bar: Месяцы 7
293 | Ду - 100 | 011/А 282 | 0.003 | Надземный газопровод низкого давления в н.п. Дубовик | bar: Месяцы 7
294 | Ду - 100 | 011/А 283 | 0.003 | Надземный газопровод низкого давления в н.п. Дубовик | bar: Месяцы 7
295 | Ду - 50 | 011/А 284 | 0.003 | Надземный газопровод низкого давления в н.п. Дубовик | bar: Месяцы 7
296 | Ду - 50 | 011/А 285 | 0.003 | Надземный газопровод низкого давления в н.п. Дубовик | bar: Месяцы 7
297 | Ду - 50 | 011/А 286 | 0.003 | Надземный газопровод низкого давления в н.п. Дубовик | bar: Месяцы 7
298 | Ду - 50 | 011/А 287 | 0.003 | Надземный газопровод низкого давления в н.п. Дубовик | bar: Месяцы 7
299 | Ду - 100 | 011/А 288 | 0.003 | Надземный газопровод низкого давления в н.п. Мишково | bar: Месяцы 7
300 | Ду - 150 | 011/А 289 | 0.003 | Подземный газопровод низкого давления в н.п. Архарово н.п. Архарово | bar: Месяцы 7
301 | Ду - 100 | 011/А 290 | 0.003 | Подземный газопровод низкого давления в н.п. Архарово н.п. Архарово | bar: Месяцы 7
302 | Ду - 100 | 011/А 291 | 0.003 | Подземный газопровод низкого давления в н.п. Архарово н.п. Архарово | bar: Месяцы 7
303 | Ду - 150 | 011/А 292 | 0.003 | Подземный газопровод низкого давления в н.п. Архарово н.п. Архарово | bar: Месяцы 7
304 | Ду - 100 | 011/А 293 | 0.003 | Подземный газопровод низкого давления в н.п. Архарово н.п. Архарово | bar: Месяцы 7
305 | Ду - 100 | 011/А 294 | 0.003 | Подземный газопровод низкого давления в н.п. Архарово н.п. Архарово | bar: Месяцы 7
306 | Ду - 50 | 011/А 295 | 0.003 | Подземный газопровод низкого давления в н.п. Фёдоровка н.п. Фёдоровка | bar: Месяцы 8
307 | Ду - 50 | 011/А 296 | 0.003 | Подземный газопровод низкого давления в н.п. Архарово ГРПШ в н.п. Архарово (посёлок) | bar: Месяцы 8
308 | Ду - 50 | 011/А 297 | 0.003 | Подземный газопровод низкого давления в г. н.п. Бобылёвка ГРПШ в н.п. Бобылёвка | bar: Месяцы 8
309 | Ду - 50 | 011/А 298 | 0.003 | Газопровод низкого давления в н.п. Нижнее Архарово ГРПШ | bar: Месяцы 8
310 | Ду - 50 | 011/А 448 | 0.003 | Газопровод низкого давления в н.п. Нижнее Архарово ГРПШ - 10 МС № 82 | bar: Месяцы 8
311 | Ду - 50 | 011/А 299 | 0.003 | Газопровод низкого давления в н.п. Тургенево ГРПШ | bar: Месяцы 8
312 | Ду - 100 | 011/А 446 | 0.003 | Газопровод низкого давления в н.п. Беловский ГРПШ № 24 | bar: Месяцы 8
313 | Ду - 100 | 011/А 300 | 0.003 | Газопровод низкого давления в н.п. Первая Ивань ГРПШ | bar: Месяцы 8
314 | Ду - 100 | 011/А 301 | 0.003 | Газопровод низкого давления в н.п. Первая Ивань Крановый узел | bar: Месяцы 8
315 | Ду - 100 | 011/А 302 | 0.003 | Газопровод низкого давления в н.п. Первая Ивань Крановый узел | bar: Месяцы 8
316 | Ду - 50 | 011/А 303 | 0.003 | Газопровод низкого давления в н.п. Первая Ивань Крановый узел | bar: Месяцы 8
317 | Ду - 100 | 011/А 445 | 0.003 | Газопровод низкого давления в н.п. Ивань I | bar: Месяцы 8
318 | Ду - 50 | 011/А 304 | 0.003 | Газопровод низкого давления в н.п. Вторая Ивань ГРПШ | bar: Месяцы 8
319 | Ду - 100 | 011/А 305 | 0.003 | Газопровод низкого давления в н.п. Хитрово ГРПШ | bar: Месяцы 8
320 | Ду - 50 | 011/А 306 | 0.003 | Газопровод низкого давления в н.п. Хитрово ГРПШ | bar: Месяцы 8
321 | Ду - 50 | 011/А 307 | 0.003 | Газопровод низкого давления в н.п. Хитрово ГРПШ | bar: Месяцы 8
322 | Ду - 200 | 011/А 308 | 0.003 | Надземный газопровод низкого давления в н.п. Новая Стройка ГРПШ | bar: Месяцы 8
323 | Ду - 100 | 011/А 309 | 0.003 | Надземный газопровод низкого давления в н.п. Новая Стройка | bar: Месяцы 8
324 | Ду - 100 | 011/А 310 | 0.003 | Надземный газопровод низкого давления в н.п. Новая Стройка | bar: Месяцы 8
325 | Ду - 100 | 011/А 311 | 0.003 | Надземный газопровод низкого давления в н.п. Новая Стройка | bar: Месяцы 8
326 | Ду - 100 | 011/А 312 | 0.003 | Надземный газопровод низкого давления в н.п. Новая Стройка | bar: Месяцы 8
327 | Ду - 50 | 011/А 313 | 0.003 | Надземный газопровод низкого давления в н.п. Новая Стройка | bar: Месяцы 8
328 | Ду - 50 | 011/А 314 | 0.003 | Надземный газопровод низкого давления в н.п. Новая Стройка | bar: Месяцы 8
329 | Ду - 50 | 011/А 315 | 0.003 | Надземный газопровод низкого давления в н.п. Новая Стройка | bar: Месяцы 8
330 | Ду - 100 | 011/А 316 | 0.003 | Подземный газопровод в н.п. Протасово ГРПШ в н.п. Протасово | bar: Месяцы 8
331 | Ду - 100 | 011/А 317 | 0.003 | Надземный газопровод низкого давления в н.п. Протасово | bar: Месяцы 8
332 | Ду - 100 | 011/А 318 | 0.003 | Надземный газопровод низкого давления в н.п. Протасово | bar: Месяцы 8
333 | Ду - 80 | 011/А 319 | 0.003 | Надземный газопровод низкого давления в н.п. Протасово | bar: Месяцы 8
334 | Ду - 80 | 011/А 320 | 0.003 | Надземный газопровод низкого давления в н.п. Протасово | bar: Месяцы 8
335 | Ду - 50 | 011/А 321 | 0.003 | Надземный газопровод низкого давления в н.п. Протасово | bar: Месяцы 8
336 | Ду - 200 | 011/А 322 | 0.003 | Подземный газопровод в н.п. ж/д станция Малоархангельск ГРПШ | bar: Месяцы 8
337 | Ду - 50 | 011/А 323 | 0.003 | Подземный газопровод к школе ТОО "Тиняковский" ГРПШ - 13 - 2 НВУ | bar: Месяцы 8
338 | Ду - 50 | 011/А 324 | 0.003 | Подземный газопровод к школе ТОО "Тиняковский" Котельная школы | bar: Месяцы 8
339 | Ду - 80 | 011/А 325 | 0.003 | Надземный газопровод низкого давления в н.п. ж/д станция Малоархангельск ул. Цветочная | bar: Месяцы 8
340 | Ду - 50 | 011/А 326 | 0.003 | Подземный газопровод низкого давления по ст. Малоархангельск, ул. Цветочная (закольцовка) | bar: Месяцы 8
341 | Ду - 50 | 011/А 327 | 0.003 | Подземный газопровод в н.п. ж/д станция Малоархангельск ул. Молодёжная | bar: Месяцы 8
342 | Ду - 50 | 011/А 328 | 0.003 | Подземный газопровод в н.п. ж/д станция Малоархангельск ул. Молодёжная | bar: Месяцы 8
343 | Ду - 100 | 011/А 329 | 0.003 | Надземный газопровод низкого давления в н.п. ж/д станция Малоархангельск ул. Карабулина | bar: Месяцы 8
344 | Ду - 50 | 011/А 330 | 0.003 | Надземный газопровод низкого давления в н.п. ж/д станция Малоархангельск ул. Карабулина | bar: Месяцы 8
345 | Ду - 150 | 011/А 331 | 0.003 | Надземный газопровод низкого давления в н.п. ж/д станция Малоархангельск ул. Карабулина | bar: Месяцы 8
346 | Ду - 150 | 011/А 332 | 0.003 | Надземный газопровод низкого давления в н.п. ж/д станция Малоархангельск ул. Карабулина | bar: Месяцы 8
347 | Ду - 150 | 011/А 333 | 0.003 | Надземный газопровод низкого давления в н.п. ж/д станция Малоархангельск ул. Карабулина | bar: Месяцы 8
348 | Ду - 150 | 011/А 334 | 0.003 | Надземный газопровод низкого давления в н.п. ж/д станция Малоархангельск ул. Карабулина | bar: Месяцы 8
349 | Ду - 100 | 011/А 335 | 0.003 | Надземный газопровод низкого давления в н.п. ж/д станция Малоархангельск ул. Карабулина | bar: Месяцы 8
350 | Ду - 50 | 011/А 336 | 0.003 | Надземный газопровод низкого давления в н.п. ж/д станция Малоархангельск ул. Октябрьская | bar: Месяцы 8
351 | Ду - 80 | 011/А 337 | 0.003 | Надземный газопровод низкого давления в н.п. ж/д станция Малоархангельск ул. Пионерская | bar: Месяцы 8
352 | Ду - 100 | 011/А 338 | 0.003 | Надземный газопровод низкого давления в н.п. ж/д станция Малоархангельск ул. Комсомольская | bar: Месяцы 8
353 | Ду - 100 | 011/А 339 | 0.003 | Надземный газопровод низкого давления в н.п. ж/д станция Малоархангельск ул. Комсомольская | bar: Месяцы 8
354 | Ду - 80 | 011/А 340 | 0.003 | Надземный газопровод низкого давления в н.п. ж/д станция Малоархангельск ул. Комсомольская | bar: Месяцы 8
355 | Ду - 80 | 011/А 341 | 0.003 | Надземный газопровод низкого давления в н.п. ж/д станция Малоархангельск ул. Комсомольская | bar: Месяцы 8
356 | Ду - 50 | 011/А 439 | 0.003 | Газопровод в ТОО "Тиняковский" ГРПШ № 29 | bar: Месяцы 8
357 | Ду - 50 | 011/А 440 | 0.003 | Газопровод в ТОО "Тиняковский" ГРПШ № 36 | bar: Месяцы 8
358 | Ду - 50 | 011/А 441 | 0.003 | Газопровод в ТОО "Тиняковский" ГРПШ № 32 | bar: Месяцы 8
359 | Ду - 50 | 011/А 442 | 0.003 | Газопровод в ТОО "Тиняковский" ГРПШ № 33 | bar: Месяцы 8
360 | Ду - 50 | 011/А 443 | 0.003 | Газопровод в ТОО "Тиняковский" ГРПШ № 34 | bar: Месяцы 8
361 | Ду - 50 | 011/А 444 | 0.003 | Газопровод в ТОО "Тиняковский" ГРПШ № 31 | bar: Месяцы 8
362 | Ду - 50 | 011/А 342 | 0.003 | Подземный газопровод низкого давления в н.п. Соревнование ГРПШ | bar: Месяцы 8
363 | Ду - 150 | 011/А 343 | 0.003 | Подземный газопровод в н.п. Первая Подгородняя ГРПШ в н.п. Первая Подгородняя | bar: Месяцы 8
364 | Ду - 100 | 011/А 344 | 0.003 | Подземный газопровод в н.п. Пргресс ГРПШ в н.п. Прогресс | bar: Месяцы 8
365 | Ду - 100 | 011/А 345 | 0.003 | Надземный газопровод низкого давления в н.п. Прогресс ГРПШ | bar: Месяцы 8
366 | Ду - 100 | 011/А 346 | 0.003 | Надземный газопровод низкого давления в н.п. Прогресс | bar: Месяцы 8
367 | Ду - 80 | 011/А 347 | 0.003 | Надземный газопровод низкого давления в н.п. Прогресс | bar: Месяцы 8
368 | Ду - 80 | 011/А 348 | 0.003 | Надземный газопровод низкого давления в н.п. Прогресс | bar: Месяцы 8
369 | Ду - 100 | 011/А 349 | 0.003 | Надземный газопровод низкого давления в н.п. Прогресс | bar: Месяцы 8
370 | Ду - 50 | 011/А 350 | 0.003 | Надземный газопровод низкого давления в н.п. Прогресс | bar: Месяцы 8
371 | Ду - 50 | 011/А 351 | 0.003 | Надземный газопровод низкого давления в н.п. Прогресс | bar: Месяцы 8
372 | Ду - 150 | 011/А 352 | 0.003 | ГРПШ в н.п. Костино | bar: Месяцы 8
373 | Ду - 100 | 011/А 353 | 0.003 | ГРПШ в н.п. Костино | bar: Месяцы 8
374 | Ду - 50 | 011/А 354 | 0.003 | Подземный газопровод к н.п. Саловка ГРПШ в н.п. Прогресс | bar: Месяцы 8
375 | Ду - 100 | 011/А 355 | 0.003 | Подземный газопровод низкого давления в н.п. Саловка ГРПШ | bar: Месяцы 8
376 | Ду - 50 | 011/А 356 | 0.003 | Подземный газопровод низкого давления в н.п. Саловка ГРПШ | bar: Месяцы 8
377 | Ду - 50 | 011/А 357 | 0.003 | Подземный газопровод низкого давления в н.п. Вавилоновка ГРПШ | bar: Месяцы 8
378 | Ду - 50 | 011/А 438 | 0.003 | н.п. Вавилоновка ГРПШ - 10 МС № 97 (Кочетов) | bar: Месяцы 8
379 | Ду - 150 | 011/А 358 | 0.003 | Подземный газопровод в н.п. Александровка ГРПШ в н.п. Александровка | bar: Месяцы 8
380 | Ду - 100 | 011/А 359 | 0.003 | Подземный газопровод низкого давления в н.п. Александровка | bar: Месяцы 8
381 | Ду - 150 | 011/А 360 | 0.003 | Подземный газопровод низкого давления в н.п. Александровка | bar: Месяцы 8
382 | Ду - 100 | 011/А 361 | 0.003 | Подземный газопровод низкого давления в н.п. Александровка (магазин) | bar: Месяцы 9
383 | Ду - 100 | 011/А 449 | 0.003 | Подземный газопровод низкого давления в н.п. Александровка (II очередь) | bar: Месяцы 9
384 | Ду - 100 | 011/А 362 | 0.003 | Подземный газопровод низкого давления в н.п. Нижняя Гнилуша ГРПШ | bar: Месяцы 9
385 | Ду - 50 | 011/А 363 | 0.003 | Подземный газопровод низкого давления в н.п. Петровка ГРПШ | bar: Месяцы 9
386 | Ду - 200 | 011/А 364 | 0.003 | Надземный газопровод низкого давления в н.п. Каменка ГРПШ | bar: Месяцы 9
387 | Ду - 150 | 011/А 365 | 0.003 | Надземный газопровод низкого давления в н.п. Каменка (магазин) | bar: Месяцы 9
388 | Ду - 100 | 011/А 366 | 0.003 | Надземный газопровод низкого давления в н.п. Каменка | bar: Месяцы 9
389 | Ду - 80 | 011/А 367 | 0.003 | Надземный газопровод низкого давления в н.п. Каменка | bar: Месяцы 9
390 | Ду - 50 | 011/А 436 | 0.003 | Подземный газопровод низкого давления в н.п. Каменка (4-х квартирный дом) | bar: Месяцы 9
391 | Ду - 50 | 011/А 368 | 0.003 | Надземный газопровод низкого давления в н.п. Каменка ГРПШ | bar: Месяцы 9
392 | Ду - 50 | 011/А 369 | 0.003 | Надземный газопровод низкого давления в н.п. Каменка ГРПШ | bar: Месяцы 9
393 | Ду - 100 | 011/А 370 | 0.003 | Подземный газопровод низкого давления в котельной школы н.п. Каменка | bar: Месяцы 9
394 | Ду - 50 | 011/А 371 | 0.003 | Подземный газопровод низкого давления в котельной школы н.п. Каменка Котельная школы | bar: Месяцы 9
395 | Ду - 100 | 011/А 372 | 0.003 | Подземный газопровод низкого давления в н.п. Каменка ГРПШ | bar: Месяцы 9
396 | Ду - 50 | 011/А 373 | 0.003 | Подземный газопровод низкого давления в н.п. Каменка ГРПШ | bar: Месяцы 9
397 | Ду - 50 | 011/А 374 | 0.003 | Подземный газопровод низкого давления в н.п. Каменка | bar: Месяцы 9
398 | Ду - 200 | 011/А 375 | 0.003 | Подземный газопровод низкого давления в н.п. Вторая Подгородняя ГРПШ | bar: Месяцы 9
399 | Ду - 80 | 011/А 376 | 0.003 | Подземный газопровод низкого давления в н.п. Вторая Подгородняя Сельская администрация | bar: Месяцы 9
400 | Ду - 80 | 011/А 377 | 0.003 | Подземный газопровод низкого давления в н.п. Вторая Подгородняя Сельская администрация | bar: Месяцы 9
401 | Ду - 100 | 011/А 378 | 0.003 | Подземный газопровод низкого давления в н.п. Вторая Подгородняя | bar: Месяцы 9
402 | Ду - 100 | 011/А 379 | 0.003 | Подземный газопровод низкого давления в н.п. Вторая Подгородняя | bar: Месяцы 9
403 | Ду - 150 | 011/А 380 | 0.003 | Надземный газопровод низкого давления в н.п. Вторая Подгородняя ГРПШ (средняя школа) | bar: Месяцы 9
404 | Ду - 50 | 011/А 381 | 0.003 | Надземный газопровод низкого давления в н.п. Вторая Подгородняя ГРПШ (средняя школа) | bar: Месяцы 9
405 | Ду - 100 | 011/А 382 | 0.003 | Надземный газопровод низкого давления в н.п. Вторая Подгородняя, пер. Красноармейский | bar: Месяцы 9
406 | Ду - 150 | 011/А 383 | 0.003 | Подземный газопровод в н.п. Репьёвка ГРПШ | bar: Месяцы 9
407 | Ду - 100 | 011/А 384 | 0.003 | Подземный газопровод к домам № 1, 2, 3 по пер. Красноармейский | bar: Месяцы 9
408 | Ду - 50 | 011/А 385 | 0.003 | Подземный газопровод низкого давления в н.п. Пенькозавод ГРПШ | bar: Месяцы 9
409 | Ду - 50 | 011/А 386 | 0.003 | Подземный газопровод низкого давления в н.п. Пенькозавод | bar: Месяцы 9
410 | Ду - 50 | 011/А 387 | 0.003 | Подземный газопровод низкого давления в н.п. Мамошино ГРПШ | bar: Месяцы 9
411 | Ду - 150 | 011/А 388 | 0.003 | Подземный газопровод в н.п. Губкино ГРПШ | bar: Месяцы 9
412 | Ду - 100 | 011/А 389 | 0.003 | Подземный газопровод низкого давления в н.п. Губкино II очередь | bar: Месяцы 9
413 | Ду - 150 | 011/А 390 | 0.003 | Подземный газопровод низкого давления в н.п. Губкино | bar: Месяцы 9
414 | Ду - 100 | 011/А 391 | 0.003 | Подземный газопровод низкого давления в н.п. Губкино | bar: Месяцы 9
415 | Ду - 50 | 011/А 392 | 0.003 | Подземный газопровод низкого давления в н.п. Губкино | bar: Месяцы 9
416 | Ду - 50 | 011/А 393 | 0.003 | Надземный газопровод низкого давления в н.п. Губкино | bar: Месяцы 9
417 | Ду - 100 | 011/А 394 | 0.003 | Надземный газопровод низкого давления в н.п. Губкино ГРПШ Школа | bar: Месяцы 9
418 | Ду - 100 | 011/А 395 | 0.003 | Надземный газопровод низкого давления в н.п. Губкино ГРПШ Школа | bar: Месяцы 9
419 | Ду - 100 | 011/А 396 | 0.003 | Надземный газопровод низкого давления в н.п. Губкино | bar: Месяцы 9
420 | Ду - 100 | 011/А 397 | 0.003 | Надземный газопровод низкого давления в н.п. Губкино | bar: Месяцы 9
421 | Ду - 80 | 011/А 398 | 0.003 | Надземный газопровод низкого давления в н.п. Губкино (новый посёлок) | bar: Месяцы 9
422 | Ду - 50 | 011/А 399 | 0.003 | Подземный газопровод низкого давления в н.п. Арнаутово ГРПШ | bar: Месяцы 9
423 | Ду - 80 | 011/А 400 | 0.003 | Надземный газопровод низкого давления в н.п. Первый Кузнечик | bar: Месяцы 9
424 | Ду - 100 | 011/А 401 | 0.003 | Надземный газопровод низкого давления в н.п. Первый Кузнечик | bar: Месяцы 9
425 | Ду - 50 | 011/А 402 | 0.003 | Надземный газопровод низкого давления в н.п. Первый Кузнечик | bar: Месяцы 9
426 | Ду - 50 | 011/А 403 | 0.003 | Подземный газопровод низкого давления в н.п. Второй Кузнечик ГРПШ | bar: Месяцы 9
427 | Ду - 100 | 011/А 404 | 0.003 | Надземный газопровод низкого давления в н.п. Крахмальный завод | bar: Месяцы 9
428 | Ду - 50 | 011/А 405 | 0.003 | Надземный газопровод низкого давления в н.п. Крахмальный завод | bar: Месяцы 9
429 | Ду - 100 | 011/А 406 | 0.003 | Подземный газопровод низкого давления в н.п. Кобзево ГРПШ | bar: Месяцы 9
430 | Ду - 150 | 011/А 407 | 0.003 | Подземный газопровод низкого давления в н.п. Подкопаево ГРПШ | bar: Месяцы 9
431 | Ду - 100 | 011/А 408 | 0.003 | Подземный газопровод низкого давления в н.п. Луковец | bar: Месяцы 9
432 | Ду - 50 | 011/А 409 | 0.003 | Подземный газопровод низкого давления в н.п. Луковец ГРПШ | bar: Месяцы 9
433 | Ду - 50 | 011/А 410 | 0.003 | Подземный газопровод низкого давления в н.п. Луковец | bar: Месяцы 9
434 | Ду - 50 | 011/А 411 | 0.003 | Подземный газопровод низкого давления в н.п. Луковец | bar: Месяцы 9
435 | Ду - 50 | 011/А 412 | 0.003 | Подземный газопровод низкого давления в н.п. Луковец | bar: Месяцы 9
436 | Ду - 50 | 011/А 413 | 0.003 | Подземный газопровод низкого давления в н.п. Луковец к дому ветеранов ГРПШ | bar: Месяцы 9
437 | Ду - 150 | 011/А 414 | 0.003 | Надземный газопровод низкого давления в н.п. Луковец ГРПШ | bar: Месяцы 9
438 | Ду - 50 | 011/А 415 | 0.003 | Надземный газопровод низкого давления в н.п. Луковец | bar: Месяцы 9
439 | Ду - 50 | 011/А 416 | 0.003 | Надземный газопровод низкого давления в н.п. Луковец | bar: Месяцы 9
440 | Ду - 50 | 011/А 417 | 0.003 | Надземный газопровод низкого давления в н.п. Луковец | bar: Месяцы 9
441 | Ду - 50 | 011/А 418 | 0.003 | Надземный газопровод низкого давления в н.п. Луковец | bar: Месяцы 9
442 | Ду - 100 | 011/А 419 | 0.003 | Подземный газопровод низкого давления в н.п. Мокрое ГРПШ | bar: Месяцы 9
443 | Ду - 200 | 011/А 420 | 0.003 | Подземный газопровод низкого давления в н.п. Рогатый ГРПШ | bar: Месяцы 9
444 | Ду - 50 | 011/А 421 | 0.003 | Подземный газопровод низкого давления в н.п. Рогатый ГРПШ | bar: Месяцы 9
445 | Ду - 80 | 011/А 422 | 0.003 | Надземный газопровод низкого давления в н.п. Рогатый | bar: Месяцы 9
446 | Ду - 100 | 011/А 423 | 0.003 | Надземный газопровод низкого давления в н.п. Рогатый | bar: Месяцы 9
447 | Ду - 150 | 011/А 424 | 0.003 | Надземный газопровод низкого давления в н.п. Рогатый | bar: Месяцы 9
448 | Ду - 50 | 011/А 425 | 0.003 | Надземный газопровод низкого давления в н.п. Рогатый | bar: Месяцы 9
449 | Ду - 50 | 011/А 426 | 0.003 | Надземный газопровод низкого давления в н.п. Рогатый | bar: Месяцы 9
450 | Ду - 50 | 011/А 427 | 0.003 | Надземный газопровод низкого давления к зерносушилке в н.п. Рогатый | bar: Месяцы 9
451 | Ду - 50 | 011/А 428 | 0.003 | Подземный газопровод низкого давления в н.п. Легостаево - 2 Свинарник | bar: Месяцы 9
452 | Ду - 100 | 011/А 429 | 0.003 | Подземный газопровод низкого давления в н.п. Легостаево - 2 ГРПШ | bar: Месяцы 9
453 | Ду - 50 | 011/А 430 | 0.003 | Подземный газопровод низкого давления в н.п. Первое Легостаево ГРПШ | bar: Месяцы 9
454 | Ду - 50 | 011/А 455 | 0.003 | Подземный газопровод низкого давления в н.п. Орлянка ГРПШ 400-01 | bar: Месяцы 9
455 | Ду - 150 | 011/А 453 | 0.6 | Закольцовка Легостаево - Дровосечное (ШК) | bar: Месяцы 9
Условные обозначения: |  |  |  | Выполнение работ по плану —
Выполненные работы факт —
Проверил: Начальник ПТО ____________________ О.В. Коноплёв
Проверил: Начальник Малоархангельской РЭС ____________________ С.А. Павлов
Составил: Ст. мастер Малоархангельской РЭС ____________________ С.А. Комаров
Ознакомлены: |  |  | Мастер |  | Месяцы 1: (подпись); Месяцы 9: (фамилия, и., о.)
|  |  | Слесарь |  | Месяцы 1: (подпись); Месяцы 9: (фамилия, и., о.)
|  |  | Слесарь |  | Месяцы 1: (подпись); Месяцы 9: (фамилия, и., о.)
|  |  | Слесарь |  | Месяцы 1: (подпись); Месяцы 9: (фамилия, и., о.)
УТВЕРЖДАЮ Заместитель директора - главный инженер ОАО «Газпром газораспределение» филиал в Орловской области ______________________ Л.В. Кретов «____» __________________ 2013 г.

## ТО ГРПШ
ОАО "Газпром газораспределение Орёл"
[7 empty] | 8. ГРА | ФИК | ИК
технического осмотра, технического обслуживания, текущего ремонта, капитального ремонта, оценки технического состояния технологического оборудования пунктов редуцирования газа
НА 20 | [7 empty] | 15 г.
Код объекта БДТО | Наименование объекта по БДТО | № пункта редуцирования газа по технологической схеме | Адрес | Установленное оборудование |  |  | Наименование работ | Январь |  |  | Февраль |  |  | Март |  |  | Апрель |  |  | Май |  |  | Июнь |  |  | Июль |  |  | Август |  |  | Сентябрь |  |  | Октябрь |  |  | Ноябрь |  |  | Декабрь
|  |  |  | Тип | Количество линий редуцирования | Пропускная способность (м3/ч) |  | 01 - 10 | 11 - 20 | 21 - 31 | 01 - 10 | 11 - 20 | 21 - 28 | 01 - 10 | 11 - 20 | 21 - 31 | 01 - 10 | 11 - 20 | 21 - 30 | 01 - 10 | 11 - 20 | 21 - 31 | 01 - 10 | 11 - 20 | 21 - 30 | 01 - 10 | 11 - 20 | 21 - 31 | 01 - 10 | 11 - 20 | 21 - 31 | 01 - 10 | 11 - 20 | 21 - 30 | 01 - 10 | 11 - 20 | 21 - 31 | 01 - 10 | 11 - 20 | 21 - 30 | 01 - 10 | 11 - 20 | 21 - 31
| ОБГРП | 1 | ул. Калинина, д. 1 инв.№ 006213 | РДГ - 80 В РДГ - 80 Н | 2 | ПЗК ПЗК | Технический осмотр
Техническое обслуживание
Текущий ремонт
Капитальный ремонт
Оценка технического состояния
Настройка параметров срабат.
| ГРПШ - 400 - 01 | 55 | ул. Калинина, ПУ № 5 | РДНК - 400 М | 1 | ПЗК | Технический осмотр
Техническое обслуживание
Текущий ремонт
Капитальный ремонт
Оценка технического состояния
Настройка параметров срабат.
| ГРПШ - 400 - 01 | 30 | ул. Калинина, ("Автостарт - М") инв. 005976 | РДНК - 400 М | 1 | ПЗК | Технический осмотр
Техническое обслуживание
Текущий ремонт
Капитальный ремонт
Оценка технического состояния
Настройка параметров срабат.
| ГРПШ- 15-02 В | 10 | ул. Калинина, д. 1 | РДГ - 80 В РДГ - 80 В | 2 | ПЗК ПЗК | Технический осмотр
Техническое обслуживание
Текущий ремонт
Капитальный ремонт
Оценка технического состояния
Настройка параметров срабат.
| ГРПШ - 07 2У | 58 | ул. Калинина, д. 12 (Школа) | РДНК - 1000 М РДНК - 1000 М | 2 | ПЗК | Технический осмотр
Техническое обслуживание
Текущий ремонт
Капитальный ремонт
Оценка технического состояния
Настройка параметров срабат.
| ГРПШ - 07 2У | 109 | ул. Калинина (Рынок) | РДНК - 1000 М РДНК - 1000 М | 2 | ПЗК ПЗК | Технический осмотр
Техническое обслуживание
Текущий ремонт
Капитальный ремонт
Оценка технического состояния
Настройка параметров срабат.
| ГРПШ - 07 2У | 3 | ул. Ленина, д. 133 инв.№ 006214 | РДНК - 1000 М РДНК - 1000 М | 2 | ПЗК ПЗК | Технический осмотр
Техническое обслуживание
Текущий ремонт
Капитальный ремонт
Оценка технического состояния
Настройка параметров срабат.
| ГСГО -5 | 40 | ул. Карла Маркса д. 77 (Поликлиника) инв.005980 | РДБК - 1 - 50 | 1 | КПЗ - 50 Н | Технический осмотр
Техническое обслуживание
Текущий ремонт
Капитальный ремонт
Оценка технического состояния
Настройка параметров срабат.
| ГРПШ - 11 - 02 | 7 | ул. Карла Маркса д. 76 (Пенсионный фонд) инв. 005979 | РДНК - 50 РДНК - 50 | 2 | ПЗК | Технический осмотр
Техническое обслуживание
Текущий ремонт
Капитальный ремонт
Оценка технического состояния
Настройка параметров срабат.
| ГРПШ- 1-00-ПС | 39 | ул. Карла Маркса д. 78 | РДГК - 20 М | 1 | ПЗК | Технический осмотр
Техническое обслуживание
Текущий ремонт
Капитальный ремонт
Оценка технического состояния
Настройка параметров срабат.
| ГРПШ - 07 2У | 6 | ул. Заводская, д. 5 инв.№ 005978 | РДНК - 1000 М РДНК - 1000 М | 2 | ПЗК | Технический осмотр
Техническое обслуживание
Текущий ремонт
Капитальный ремонт
Оценка технического состояния
Настройка параметров срабат.
| ГСГО - 3 - 12 | 52 | ул. Заводская, д. 1 | РДБК - 1 - 50 | 1 | ПЗК - 50 С | Технический осмотр
Техническое обслуживание
Текущий ремонт
Капитальный ремонт
Оценка технического состояния
Настройка параметров срабат.
| ГРПШ - 05 2У | 43 | ул. Заводская, д. 1 (РЭС) | РДНК - 400 М РДНК - 400 М | 2 | ПЗК ПЗК | Технический осмотр
Техническое обслуживание
Текущий ремонт
Капитальный ремонт
Оценка технического состояния
Настройка параметров срабат.
| ГРПШ - 400 - 01 | 53 | ул. Заводская, (Хлебозавод) | РДНК - 400 | 1 | ПЗК | Технический осмотр
Техническое обслуживание
Текущий ремонт
Капитальный ремонт
Оценка технического состояния
Настройка параметров срабат.
| ГРПШ - 10 МС | 45 | ул. Урицкого, д. 78 | РДГК - 10 М | 1 | ПЗК | Технический осмотр
Техническое обслуживание
Текущий ремонт
Капитальный ремонт
Оценка технического состояния
Настройка параметров срабат.
| ГРПШ - 400 - 01 | 74 | ул. Урицкого, д. 82 (Детский сад) | РДНК - 400 М | 1 | ПЗК | Технический осмотр
Техническое обслуживание
Текущий ремонт
Капитальный ремонт
Оценка технического состояния
Настройка параметров срабат.
| ГСГО -5 | 8 | ул. Карла Либкнехта | РДБК - 1 - 50 | 1 | КПЗ - 50 Н | Технический осмотр
Техническое обслуживание
Текущий ремонт
Капитальный ремонт
Оценка технического состояния
Настройка параметров срабат.
| ГРПШ - 07 2У | 2 | пер. Зелёный инв. № 006215 | РДНК - 1000 М РДНК - 1000 М | 2 | ПЗК ПЗК | Технический осмотр
Техническое обслуживание
Текущий ремонт
Капитальный ремонт
Оценка технического состояния
Настройка параметров срабат.
| ГРПШ - 11 - 02 | 5 | пер. Адлера, д. 1 | РДНК - 50 РДНК - 50 | 2 | ПЗК ПЗК | Технический осмотр
Техническое обслуживание
Текущий ремонт
Капитальный ремонт
Оценка технического состояния
Настройка параметров срабат.
| ГРПШ 400-01 | 83 | пер. Берёзовый | РДНК-400М | 1 | ПЗК | Технический осмотр
Техническое обслуживание
Текущий ремонт
Капитальный ремонт
Оценка технического состояния
Настройка параметров срабат.
| ГСГО-5 | 41 | пер. Октябрьский | РДБК - 1 - 50 | 1 | КПЗ - 50 Н | Технический осмотр
Техническое обслуживание
Текущий ремонт
Капитальный ремонт
Оценка технического состояния
Настройка параметров срабат.
| ГРПШ - 400 - 01 | 116 | ул. Советская (Детский сад №2) | РДНК - 400 М | 1 | ПЗК | Технический осмотр
Техническое обслуживание
Текущий ремонт
Капитальный ремонт
Оценка технического состояния
Настройка параметров срабат.
| ГРПШ - 07 2У | 12 | н.п. Прогресс инв.№ 005977 | РДНК - 1000 М РДНК - 1000 М | 2 | ПЗК | Технический осмотр
Техническое обслуживание
Текущий ремонт
Капитальный ремонт
Оценка технического состояния
Настройка параметров срабат.
| ГСГО -5 | 11 | н.п. Репьёвка инв.№ 005975 | РДБК - 1 - 50 | 1 | КПЗ - 50 Н | Технический осмотр
Техническое обслуживание
Текущий ремонт
Капитальный ремонт
Оценка технического состояния
Настройка параметров срабат.
| ПШ - 04 - 03 | 9 | н.п. Вторая Подгородняя инв.№ 005970 | РДСК - 50 РДНК - 400 | 2 | ПЗК | Технический осмотр
Техническое обслуживание
Текущий ремонт
Капитальный ремонт
Оценка технического состояния
Настройка параметров срабат.
| ГРПШ - 05 2У | 63 | н.п. Вторая Подгородняя инв. 005974 | РДНК - 400 М РДНК - 400 М | 2 | ПЗК | Технический осмотр
Техническое обслуживание
Текущий ремонт
Капитальный ремонт
Оценка технического состояния
Настройка параметров срабат.
| ГРПШ - 10 МС | 84 | н.п. Пенькозавод | РДГК - 10 М | 1 | ПЗК | Технический осмотр
Техническое обслуживание
Текущий ремонт
Капитальный ремонт
Оценка технического состояния
Настройка параметров срабат.
| ГРПШ - 10 МС | 86 | н.п. Пенькозавод | РДГК - 10 М | 1 | ПЗК | Технический осмотр
Техническое обслуживание
Текущий ремонт
Капитальный ремонт
Оценка технического состояния
Настройка параметров срабат.
| ГРПШ - 400 - 01 | 87 | н.п. Мамошино | РДНК - 400 М | 1 | ПЗК | Технический осмотр
Техническое обслуживание
Текущий ремонт
Капитальный ремонт
Оценка технического состояния
Настройка параметров срабат.
| ГРПШ - 13 НВ | 13 | н.п. Первое Губкино инв.№ 006221 | РДГ - 50 Н РДГ - 50 С | 2 | ПЗК ПЗК | Технический осмотр
Техническое обслуживание
Текущий ремонт
Капитальный ремонт
Оценка технического состояния
Настройка параметров срабат.
| ГРПШ - 05 2У | 14 | н.п. Первое Губкино инв.№ 005971 | РДНК - 400 М РДНК - 400 М | 2 | ПЗК | Технический осмотр
Техническое обслуживание
Текущий ремонт
Капитальный ремонт
Оценка технического состояния
Настройка параметров срабат.
| ГРПШ - 400 - 01 | 95 | н.п. Кошелёвка | РДНК - 400 М | 1 | ПЗК | Технический осмотр
Техническое обслуживание
Текущий ремонт
Капитальный ремонт
Оценка технического состояния
Настройка параметров срабат.
| ГРПШ - 400 - У | 106 | н.п. Белозёрово | РДНК - 400 | 1 | ПЗК | Технический осмотр
Техническое обслуживание
Текущий ремонт
Капитальный ремонт
Оценка технического состояния
Настройка параметров срабат.
| ГРПШ - 400 - 01 | 62 | н.п. Арнаутово | РДНК - 400 М | 1 | ПЗК | Технический осмотр
Техническое обслуживание
Текущий ремонт
Капитальный ремонт
Оценка технического состояния
Настройка параметров срабат.
| ГРПШ - 10 МС | 68 | н.п. Арнаутово (Кошелев) | РДГК - 10 М | 1 | ПЗК | Технический осмотр
Техническое обслуживание
Текущий ремонт
Капитальный ремонт
Оценка технического состояния
Настройка параметров срабат.
| ГРПШ - 10 МС | 47 | н.п. Второй Кузнечик (Кривова) | РДГК - 10 М | 1 | ПЗК | Технический осмотр
Техническое обслуживание
Текущий ремонт
Капитальный ремонт
Оценка технического состояния
Настройка параметров срабат.
| ГРПШ - 400 - 01 | 91 | н.п. Второй Кузнечик | РДНК - 400 М | 1 | ПЗК | Технический осмотр
Техническое обслуживание
Текущий ремонт
Капитальный ремонт
Оценка технического состояния
Настройка параметров срабат.
| ГРПШ - 10 МС | 92 | н.п. Второй Кузнечик (Дрищук) | РДГК - 10 М | 1 | ПЗК | Технический осмотр
Техническое обслуживание
Текущий ремонт
Капитальный ремонт
Оценка технического состояния
Настройка параметров срабат.
| ГРПШ - 05 2У | 48 | н.п. Первый Кузнечик | РДНК - 400 М РДНК - 400 М | 2 | ПЗК | Технический осмотр
Техническое обслуживание
Текущий ремонт
Капитальный ремонт
Оценка технического состояния
Настройка параметров срабат.
| ГРПШ - 10 МС | 16 | н.п. Первый Кузнечик (Ладыгин) | РДГК - 10 М | 1 | ПЗК | Технический осмотр
Техническое обслуживание
Текущий ремонт
Капитальный ремонт
Оценка технического состояния
Настройка параметров срабат.
| ГРПШ - 400 - 01 | 101 | н.п. Кобзево | РДНК - 400 М | 1 | ПЗК | Технический осмотр
Техническое обслуживание
Текущий ремонт
Капитальный ремонт
Оценка технического состояния
Настройка параметров срабат.
| ГРПШ - 05 2У | 100 | н.п. Подкопаево | РДНК - 400 М РДНК - 400 М | 2 | ПЗК ПЗК | Технический осмотр
Техническое обслуживание
Текущий ремонт
Капитальный ремонт
Оценка технического состояния
Настройка параметров срабат.
| ГРПШ - 10 МС | 102 | н.п. Подкопаево | РДГК - 10 М | 1 | ПЗК | Технический осмотр
Техническое обслуживание
Текущий ремонт
Капитальный ремонт
Оценка технического состояния
Настройка параметров срабат.
| ГРПШ - 10 МС | 64 | н.п. Луковец (Лунин) | РДГК - 10 М | 1 | ПЗК | Технический осмотр
Техническое обслуживание
Текущий ремонт
Капитальный ремонт
Оценка технического состояния
Настройка параметров срабат.
| ГРПШ - 400 - 01 | 46 | н.п. Луковец (Д/К) инв. № 005981 | РДНК - 400 М | 1 | ПЗК | Технический осмотр
Техническое обслуживание
Текущий ремонт
Капитальный ремонт
Оценка технического состояния
Настройка параметров срабат.
| ПШ - 04 - 03 | 17 | н.п. Луковец (Центральная усадьба) | РДСК - 50 РДНК - 400 | 2 | ПЗК ПЗК | Технический осмотр
Техническое обслуживание
Текущий ремонт
Капитальный ремонт
Оценка технического состояния
Настройка параметров срабат.
| ГРПШ - 400 - 01 | 110 | н.п. Луковец (Закольцовка) | РДНК - 400 М | 1 | ПЗК | Технический осмотр
Техническое обслуживание
Текущий ремонт
Капитальный ремонт
Оценка технического состояния
Настройка параметров срабат.
| ГРПШ - 2 А | 98 | н.п. Мокрое | РДНК - 50/400 | 1 | ПЗК | Технический осмотр
Техническое обслуживание
Текущий ремонт
Капитальный ремонт
Оценка технического состояния
Настройка параметров срабат.
| ГРПШ - 07 2У | 18 | н.п. Рогатый инв.№ 006222 | РДНК - 1000 М РДНК - 1000 М | 2 | ПЗК ПЗК | Технический осмотр
Техническое обслуживание
Текущий ремонт
Капитальный ремонт
Оценка технического состояния
Настройка параметров срабат.
| ГРПШ - 400 - 01 | 79 | н.п. Легостаево | РДНК - 400 М | 1 | ПЗК | Технический осмотр
Техническое обслуживание
Текущий ремонт
Капитальный ремонт
Оценка технического состояния
Настройка параметров срабат.
| ГРПШ - 400 - У | 105 | н.п. Легостаево | РДНК - 400 | 1 | ПЗК | Технический осмотр
Техническое обслуживание
Текущий ремонт
Капитальный ремонт
Оценка технического состояния
Настройка параметров срабат.
| ГРПШ - 400 - 01 | 96 | н.п. Саловка | РДНК - 400 М | 1 | ПЗК | Технический осмотр
Техническое обслуживание
Текущий ремонт
Капитальный ремонт
Оценка технического состояния
Настройка параметров срабат.
| ГРПШ - 400 - 01 | 80 | н.п. Первая Подгородняя | РДНК - 400 М | 1 | ПЗК | Технический осмотр
Техническое обслуживание
Текущий ремонт
Капитальный ремонт
Оценка технического состояния
Настройка параметров срабат.
| ГРПШ - 400 - 01 | 42 | н.п. Первая Подгородняя (Дрогайцев) | РДНК - 400 | 1 | ПЗК | Технический осмотр
Техническое обслуживание
Текущий ремонт
Капитальный ремонт
Оценка технического состояния
Настройка параметров срабат.
| ГРПШ - 10 МС | 49 | н.п. Вавилоновка (Лебедев) | РДГК - 10 М | 1 | ПЗК | Технический осмотр
Техническое обслуживание
Текущий ремонт
Капитальный ремонт
Оценка технического состояния
Настройка параметров срабат.
| ГРПШ - 10 МС | 76 | н.п. Вавилоновка (Горохов) | РДГК - 10 М | 1 | ПЗК | Технический осмотр
Техническое обслуживание
Текущий ремонт
Капитальный ремонт
Оценка технического состояния
Настройка параметров срабат.
| ГРПШ - 10 МС | 77 | н.п. Вавилоновка (Терехова) | РДГК - 10 М | 1 | ПЗК | Технический осмотр
Техническое обслуживание
Текущий ремонт
Капитальный ремонт
Оценка технического состояния
Настройка параметров срабат.
| ГРПШ - 10 МС | 97 | н.п. Вавилоновка (Кочетова) | РДГК - 10 М | 1 | ПЗК | Технический осмотр
Техническое обслуживание
Текущий ремонт
Капитальный ремонт
Оценка технического состояния
Настройка параметров срабат.
| ГРПШ - 6 | 99 | н.п. Вавилоновка (Внукова) | РДГБ - 6 | 1 | ПЗК min | Технический осмотр
Техническое обслуживание
Текущий ремонт
Капитальный ремонт
Оценка технического состояния
Настройка параметров срабат.
| ГРПШ - 10 МС | 108 | н.п. Вавилоновка | РДГК - 10 М | 1 | ПЗК | Технический осмотр
Техническое обслуживание
Текущий ремонт
Капитальный ремонт
Оценка технического состояния
Настройка параметров срабат.
| ГРПШ - 10 МС | 111 | н.п. Вавилоновка (Валов Н.Ф.) | РДГК - 10 М | 1 | ПЗК | Технический осмотр
Техническое обслуживание
Текущий ремонт
Капитальный ремонт
Оценка технического состояния
Настройка параметров срабат.
| ГРПШ - 400 - 01 | 78 | н.п. Гринёвка | РДНК - 400 М | 1 | ПЗК | Технический осмотр
Техническое обслуживание
Текущий ремонт
Капитальный ремонт
Оценка технического состояния
Настройка параметров срабат.
| ГРПШ - 07 2У | 25 | н.п. Новая Стройка инв.№ 006218 | РДНК - 1000 М РДНК - 1000 М | 1 | ПЗК | Технический осмотр
Техническое обслуживание
Текущий ремонт
Капитальный ремонт
Оценка технического состояния
Настройка параметров срабат.
| ГРПШ - 05 2У | 26 | н.п. Протасово инв.№ 006217 | РДНК - 1000 М РДНК - 1000 М | 2 | ПЗК | Технический осмотр
Техническое обслуживание
Текущий ремонт
Капитальный ремонт
Оценка технического состояния
Настройка параметров срабат.
| ГРПШ -13-02 | 27 | ж/д ст. Малоархангельск (Филиал №1 инв.№ 006216"Тиняковский" к/ц) | РДГ - 50 С РДГ - 50 Н | 2 | ПЗК ПЗК | Технический осмотр
Техническое обслуживание
Текущий ремонт
Капитальный ремонт
Оценка технического состояния
Настройка параметров срабат.
| ГРПШ - 10 МС | 119 | н.п. Костюрино | РДГК - 10 М | 1 | ПЗК | Технический осмотр
Техническое обслуживание
Текущий ремонт
Капитальный ремонт
Оценка технического состояния
Настройка параметров срабат.
| ГРПШ - 400 - 01 | 114 | ст. Малоархангельск | РДНК - 400 М | 1 | ПЗК | Технический осмотр
Техническое обслуживание
Текущий ремонт
Капитальный ремонт
Оценка технического состояния
Настройка параметров срабат.
| ГРПШ - 07 2У1 | 117 | ст. Малоархангельск | РДНК - 1000 М РДНК - 1000 М | 2 | ПЗК | Технический осмотр
Техническое обслуживание
Текущий ремонт
Капитальный ремонт
Оценка технического состояния
Настройка параметров срабат.
| ГРПШ - 07 2У | 20 | н.п. Александровка инв.№ 005963 | РДНК - 1000 М РДНК - 1000 М | 2 | ПЗК | Технический осмотр
Техническое обслуживание
Текущий ремонт
Капитальный ремонт
Оценка технического состояния
Настройка параметров срабат.
| ГРПШ - 400 - 01 | 69 | н.п. Нижняя Гнилуша | РДНК - 400 М | 1 | ПЗК | Технический осмотр
Техническое обслуживание
Текущий ремонт
Капитальный ремонт
Оценка технического состояния
Настройка параметров срабат.
| ГРПШ - 07 2У | 44 | н.п. Каменка инв.№ 005964 | РДНК - 1000 М РДНК - 1000 М | 2 | ПЗК | Технический осмотр
Техническое обслуживание
Текущий ремонт
Капитальный ремонт
Оценка технического состояния
Настройка параметров срабат.
| ГРПШ - 400 - 01 | 67 | н.п. Каменка (Петровка) инв.№ 005965 | РДНК - 400 М | 1 | ПЗК | Технический осмотр
Техническое обслуживание
Текущий ремонт
Капитальный ремонт
Оценка технического состояния
Настройка параметров срабат.
| ГРПШ - 07 1У | 107 | н.п.Каменка | РДНК - 400 М | 1 | ПЗК | Технический осмотр
Техническое обслуживание
Текущий ремонт
Капитальный ремонт
Оценка технического состояния
Настройка параметров срабат.
| ГРПШ - 05 2У | 21 | н.п. Дубовик инв.№ 006194 | РДНК - 400 М РДНК - 400 М | 2 | ПЗК | Технический осмотр
Техническое обслуживание
Текущий ремонт
Капитальный ремонт
Оценка технического состояния
Настройка параметров срабат.
| ГРПШ - 400 - 01 | 66 | н.п. Покровское - Мартюхино инв.№ 005973 | РДНК - 400 М | 1 | ПЗК | Технический осмотр
Техническое обслуживание
Текущий ремонт
Капитальный ремонт
Оценка технического состояния
Настройка параметров срабат.
| ГРПШ - 400 - 01 | 81 | н.п. Тургенево | РДНК - 400 М | 1 | ПЗК | Технический осмотр
Техническое обслуживание
Текущий ремонт
Капитальный ремонт
Оценка технического состояния
Настройка параметров срабат.
| ГРПШ - 05 2У | 22 | н.п. Мишково инв.№ 006224 | РДНК - 400 М РДНК - 400 М | 2 | ПЗК | Технический осмотр
Техническое обслуживание
Текущий ремонт
Капитальный ремонт
Оценка технического состояния
Настройка параметров срабат.
| ГРПШ -13-02 Н | 23 | н.п. Архарово инв. № 006193 | РДГ - 50 Н РДГ - 50 Н | 2 | ПЗК ПЗК | Технический осмотр
Техническое обслуживание
Текущий ремонт
Капитальный ремонт
Оценка технического состояния
Настройка параметров срабат.
| ГСГО -5 | 51 | н.п. Архарово | РДБК - 1 - 50 | 1 | КПЗ - 50 Н | Технический осмотр
Техническое обслуживание
Текущий ремонт
Капитальный ремонт
Оценка технического состояния
Настройка параметров срабат.
| ГРПШ - 10 МС | 82 | н.п. Архарово | РДГК - 10 М | 1 | ПЗК | Технический осмотр
Техническое обслуживание
Текущий ремонт
Капитальный ремонт
Оценка технического состояния
Настройка параметров срабат.
| ГРПШ - 400 - 01 | 75 | н.п. Архарово инв.№ 005966 | РДНК - 400 М | 1 | ПЗК | Технический осмотр
Техническое обслуживание
Текущий ремонт
Капитальный ремонт
Оценка технического состояния
Настройка параметров срабат.
| ГРПШ - 10 МС | 54 | н.п. Фёдоровка (Азаров) | РДГК - 10 М | 1 | ПЗК | Технический осмотр
Техническое обслуживание
Текущий ремонт
Капитальный ремонт
Оценка технического состояния
Настройка параметров срабат.
| ГРПШ - 400 - 01 | 65 | н.п. Фёдоровка | РДНК - 400 | 1 | ПЗК | Технический осмотр
Техническое обслуживание
Текущий ремонт
Капитальный ремонт
Оценка технического состояния
Настройка параметров срабат.
| ГСГО -5 | 50 | н.п. Бобылёвка | РДБК - 1 - 50 | 1 | КПЗ - 50 Н | Технический осмотр
Техническое обслуживание
Текущий ремонт
Капитальный ремонт
Оценка технического состояния
Настройка параметров срабат.
| ГРПШ - 400 - 01 | 24 | н.п. Беловский инв.№ 006223 | РДНК - 400 М | 1 | ПЗК | Технический осмотр
Техническое обслуживание
Текущий ремонт
Капитальный ремонт
Оценка технического состояния
Настройка параметров срабат.
| ГРПШ - 2 - У | 73 | н.п. Первая Ивань | РДНК - 50/400 | 1 | ПЗК | Технический осмотр
Техническое обслуживание
Текущий ремонт
Капитальный ремонт
Оценка технического состояния
Настройка параметров срабат.
| ГРПШ - 10 МС | 90 | н.п. Вторая Ивань | РДГК - 10 М | 1 | ПЗК | Технический осмотр
Техническое обслуживание
Текущий ремонт
Капитальный ремонт
Оценка технического состояния
Настройка параметров срабат.
| ГРПШ - 04 - 03 | 85 | н.п. Хитрово (Центральная усадьба) | РДСК - 50 РДНК - 400 М | 2 | ПЗК ПЗК | Технический осмотр
Техническое обслуживание
Текущий ремонт
Капитальный ремонт
Оценка технического состояния
Настройка параметров срабат.
| ГРПШ - 400 - 01 | 89 | н.п. Хитрово (Трёхэтажный дом) | РДНК - 400 М | 1 | ПЗК | Технический осмотр
Техническое обслуживание
Текущий ремонт
Капитальный ремонт
Оценка технического состояния
Настройка параметров срабат.
| ГРПШ - 400 - 01 | 103 | н.п. Хитрово | РДНК - 400 М | 1 | ПЗК | Технический осмотр
Техническое обслуживание
Текущий ремонт
Капитальный ремонт
Оценка технического состояния
Настройка параметров срабат.
| ГРПШ - 04 - 03 | 112 | н.п. Костино | РДСК - 50 РДНК - 400 М | 2 | ПЗК ПЗК | Технический осмотр
Техническое обслуживание
Текущий ремонт
Капитальный ремонт
Оценка технического состояния
Настройка параметров срабат.
| ГРПШ - 04 - 03 | 113 | н.п. Костино | РДСК - 50 РДНК - 400 М | 2 | ПЗК ПЗК | Технический осмотр
Техническое обслуживание
Текущий ремонт
Капитальный ремонт
Оценка технического состояния
Настройка параметров срабат.
| ГРПШ - 400 - 01 | 121 | н.п. Орлянка | РДНК - 400 М | 1 | ПЗК | Технический осмотр
Техническое обслуживание
Текущий ремонт
Капитальный ремонт
Оценка технического состояния
Настройка параметров срабат.
| ГРПШ - 10МС | 21-0-01 | н.п. Орлянка | РДГК - 10 М | 1 | ПЗК | Технический осмотр
Техническое обслуживание
Текущий ремонт
Капитальный ремонт
Оценка технического состояния
Настройка параметров срабат.
| ГРПШ - 6М | 21-0-2 | н.п. Орлянка | РДГК - 6 М | 1 | ПЗК | Технический осмотр
Техническое обслуживание
Текущий ремонт
Капитальный ремонт
Оценка технического состояния
Настройка параметров срабат.
| ГРПШ - 04-2У1 | 21-Г1-3 | н.п. Костино | РДНК - 400 М РДНК - 400 М | 2 | ПЗК | Технический осмотр
Техническое обслуживание
Текущий ремонт
Капитальный ремонт
Оценка технического состояния
Настройка параметров срабат.
| ГРПШ - 10МС | 21-Г2-4 | Гнилая Плота | РДГК-10М | 1 | ПЗК | Технический осмотр
Техническое обслуживание
Текущий ремонт
Капитальный ремонт
Оценка технического состояния
Настройка параметров срабат.
| ГРПШ - 6 | 21-Г2-5 | Гнилая Плота | РДГК-6М | 1 | ПЗК | Технический осмотр
Техническое обслуживание
Текущий ремонт
Капитальный ремонт
Оценка технического состояния
Настройка параметров срабат.
| ГРПШ-04-2У1 | 21-Г2-6 | Гнилая Плота | РДНК - 400 М РДНК - 400 М | 2 | ПЗК | Технический осмотр
Техническое обслуживание
Текущий ремонт
Капитальный ремонт
Оценка технического состояния
Настройка параметров срабат.
| ГРПШ-04-2У1 | 21-0-7 | н.п. Губкино (Васютино) | РДНК - 400 М РДНК - 400 М | 2 | ПЗК | Технический осмотр
Техническое обслуживание
Текущий ремонт
Капитальный ремонт
Оценка технического состояния
Настройка параметров срабат.
| ГРПШ-04-2У1 | 21-0-8 | н.п.Знаменка | РДНК - 400 М РДНК - 400 М | 2 | ПЗК | Технический осмотр
Техническое обслуживание
Текущий ремонт
Капитальный ремонт
Оценка технического состояния
Настройка параметров срабат.
| ГРПШ-04-2У1 | 21-0-9 | н.п. Пересуха | РДНК - 400 М РДНК - 400 М | 2 | ПЗК | Технический осмотр
Техническое обслуживание
Текущий ремонт
Капитальный ремонт
Оценка технического состояния
Настройка параметров срабат.
| ГРПШ-04-2У1 | 21-0-10 | н.п. Ладыгино | РДНК - 400 М РДНК - 400 М | 2 | ПЗК | Технический осмотр
Техническое обслуживание
Текущий ремонт
Капитальный ремонт
Оценка технического состояния
Настройка параметров срабат.
| ГРПШ - 03Б | 21 11 | н.п. 1-я Ивань | РДСК - 50 РДСК - 50 | 2 | ПЗК | Технический осмотр
Техническое обслуживание
Текущий ремонт
Капитальный ремонт
Оценка технического состояния
Настройка параметров срабат.
| ГРПШ-04-2У1 | 21 11 12 | н.п. 1-я Ивань | РДНК - 400 М РДНК - 400 М | 2 | ПЗК | Технический осмотр
Техническое обслуживание
Текущий ремонт
Капитальный ремонт
Оценка технического состояния
Настройка параметров срабат.
| ГРПШ-04-2У1 | 21 11 13 | н.п. Цуриково | РДНК - 400 М РДНК - 400 М | 2 | ПЗК | Технический осмотр
Техническое обслуживание
Текущий ремонт
Капитальный ремонт
Оценка технического состояния
Настройка параметров срабат.
| ГРПШ-04-2У1 | 21-0-14 | н.п. Бузулук | РДНК - 400 М РДНК - 400 М | 2 | ПЗК | Технический осмотр
Техническое обслуживание
Текущий ремонт
Капитальный ремонт
Оценка технического состояния
Настройка параметров срабат.
| ГРПШ - 400 - 1У | 21-0-15 | н.п. Жареный | РДНК - 400 М | 1 | ПЗК | Технический осмотр
Техническое обслуживание
Текущий ремонт
Капитальный ремонт
Оценка технического состояния
Настройка параметров срабат.
| ГРПШ - 10МС | 21-0-16 | н.п. Коновик | РДГК - 10 М | 1 | ПЗК | Технический осмотр
Техническое обслуживание
Текущий ремонт
Капитальный ремонт
Оценка технического состояния
Настройка параметров срабат.
| ГРПШ - 400 - 01 | 21-Г2-17 | н.п. Малая Плота | РДНК - 400 М | 1 | ПЗК | Технический осмотр
Техническое обслуживание
Текущий ремонт
Капитальный ремонт
Оценка технического состояния
Настройка параметров срабат.
| ГРПШ - 10МС | 21-0-18 | н.п. Афанасовка | РДНК - 400 М | 1 | ПЗК | Технический осмотр
Техническое обслуживание
Текущий ремонт
Капитальный ремонт
Оценка технического состояния
Настройка параметров срабат.
| ГРПШ - 400 - 01 | 21-0-19 | н.п. 2-е Коротеево | РДНК - 400М | 1 | ПЗК | Технический осмотр
Техническое обслуживание
Текущий ремонт
Капитальный ремонт
Оценка технического состояния
Настройка параметров срабат.
Выполнение работ по плану −
Выполненные работы факт −
Проверил: Начальник ПТО | [5 empty] | О.В. Коноплёв | [8 empty] | Слесарь | [11 empty] | (подпись) |  |  | Антошечкин А.Ф. | [7 empty] | (фамилия, и., о.)
Проверил: Начальник Малоархангельской РЭС | [5 empty] | С.А. Павлов
Составил: Ст. мастер Малоархангельской РЭС | [5 empty] | С.А. Комаров | [8 empty] | Слесарь | [11 empty] | (подпись) |  |  | Корнеев А.Н. | [7 empty] | (фамилия, и., о.)
[15 empty] | Слесарь | [11 empty] | (подпись) |  |  | Кошелев А.В. | [7 empty] | (фамилия, и., о.)
[15 empty] | Слесарь | [11 empty] | (подпись) |  |  | Сосунов Д.Е. | [7 empty] | (фамилия, и., о.)
[15 empty] | Слесарь | [11 empty] | (подпись) |  |  | Фалеев М.А. | [7 empty] | (фамилия, и., о.)
[15 empty] | Слесарь | [11 empty] | (подпись) |  |  | Фалеев Ю.А. | [7 empty] | (фамилия, и., о.)
[15 empty] | Слесарь | [11 empty] | (подпись) |  |  | Чернышов И.Н. | [7 empty] | (фамилия, и., о.)
УТВЕРЖДАЮ Главный инженер филиала ОАО «Газпром газораспределение Орёл» в пос. Покровское ______________________ С.С. Бакуров «____» __________________ 2014 г.
Наименование общества
Филиал ОАО "Газпром газораспределение Орёл" в пос. Покровское
Наименование филиала
Газовый участок Малоархангельского района
Наименование службы (участка)

## ТО ГРПШ (Минаев)
ГРА | [7 empty] | ФИК
ОСМОТРА И ТЕХНИЧЕСКОГО | [7 empty] | ОБСЛУЖИВАНИЯ ГРПШ (ГРП)
МАЛОАРХАНГЕЛЬСКОЙ РЭС | [7 empty] | МАЛОАРХАНГЕЛЬСКОГО РЭУ
НА 20 | [7 empty] | 14 г.
№ п/п | № ГРПШ, ГРУ | Место установки | Марка, тип | Установленное оборудование |  |  | Виды работ | Январь |  |  | Февраль |  |  | Март |  |  | Апрель |  |  | Май |  |  | Июнь |  |  | Июль |  |  | Август |  |  | Сентябрь |  |  | Октябрь |  |  | Ноябрь |  |  | Декабрь
|  |  |  | Редуктор | ПСК | ПЗК |  | 01 - 10 | 11 - 20 | 21 - 31 | 01 - 10 | 11 - 20 | 21 - 28 | 01 - 10 | 11 - 20 | 21 - 31 | 01 - 10 | 11 - 20 | 21 - 30 | 01 - 10 | 11 - 20 | 21 - 31 | 01 - 10 | 11 - 20 | 21 - 30 | 01 - 10 | 11 - 20 | 21 - 31 | 01 - 10 | 11 - 20 | 21 - 31 | 01 - 10 | 11 - 20 | 21 - 30 | 01 - 10 | 11 - 20 | 21 - 31 | 01 - 10 | 11 - 20 | 21 - 30 | 01 - 10 | 11 - 20 | 21 - 31
1 | 59 | ул. Ленина, д. 144 (школа) | ГРУ | РДБК-1-50 | КПС-50 Н | КНЗ-50 Н | Осмотр технич. состояния
Проверка параметров срабат.
Техническое обслуживание
Текущий ремонт
2 | 60 | ул. Ленина, д. 142 (ЦРБ) | ГРУ | РДБК-1-50 | КПС-50 Н | КПЗ-50 Н | Осмотр технич. состояния
Проверка параметров срабат.
Техническое обслуживание
Текущий ремонт
3 | 57 | ул. Урицкого, д. 60 (МУЖКП) | ГРУ | РДНК-400 | ПСК | ПЗК | Осмотр технич. состояния
Проверка параметров срабат.
Техническое обслуживание
Текущий ремонт
4 | 72 | ул. Карла Либкнехта, д. 106 (Маслозавод) | ГРУ | РБГ-50-Н | КПС-50 Н | КПЗ-50 Н | Осмотр технич. состояния
Проверка параметров срабат.
Техническое обслуживание
Текущий ремонт
5 | 118 | ул. Урицкого, д. 60 (автоагрегатный завод) | ГРПШ-10МС | РБГК-10МС | КПС-Н | ПЗК | Осмотр технич. состояния
Проверка параметров срабат.
Техническое обслуживание
Текущий ремонт
6 | 120 | ООО "Стройторгсервис" | ГРПШ-400-03 | РДСК-50М1 | КПС-С-20 | ПЗК | Осмотр технич. состояния
Проверка параметров срабат.
Техническое обслуживание
Текущий ремонт
7 | 15 | н.п. Плещеево (инв. № 005972) | ГРПШ400-01 | РДНК-400М | КПС-Н | ПЗК | Осмотр технич. состояния
Проверка параметров срабат.
Техническое обслуживание
Текущий ремонт
8 | 70 | н.п. Плещеево (завод) | ГРПШ 03-БМ | РДСК-50С | КПС-С | ПЗК | Осмотр технич. состояния
Проверка параметров срабат.
Техническое обслуживание
Текущий ремонт
9 | 62 | н.п. Плещеево (крахм.завод) | ГРУ | РДНК-400М РДНК-400М | ПСК-Н ПСК-Н | ПЗК ПЗК | Осмотр технич. состояния
Проверка параметров срабат.
Техническое обслуживание
Текущий ремонт
10 | 104 | н.п. Рогатый (зерносушилка) | ГРПШ 07 1У | РДНК-1000 | КПС-Н-20 | ПЗК | Осмотр технич. состояния
Проверка параметров срабат.
Техническое обслуживание
Текущий ремонт
11 | 19 | н.п. Легостаево (свиноферма) | ГРПШ 400-01 | РДНК-400М | КПС-Н | ПЗК | Осмотр технич. состояния
Проверка параметров срабат.
Техническое обслуживание
Текущий ремонт
12 | 28 | ж/д ст. Малоархангельск (филиал № 1 "Тиняковский" ЭВМ - 1,5) | ГРПШ 400-01 | РДНК-400М | КПС-Н | ПЗК | Осмотр технич. состояния
Проверка параметров срабат.
Техническое обслуживание
Текущий ремонт
13 | 29 | ж/д ст. Малоархангельск (филиал № 1 "Тиняковский" цех № 10) | ГРПШ-400-01 | РДНК-400М | КПС-Н | ПЗК | Осмотр технич. состояния
Проверка параметров срабат.
Техническое обслуживание
Текущий ремонт
14 | 31 | ж/д ст. Малоархангельск (филиал № 1 "Тиняковский" цех № 3, 4) | ГРПШ-400-01 | РДНК-400М | КПС-Н | ПЗК | Осмотр технич. состояния
Проверка параметров срабат.
Техническое обслуживание
Текущий ремонт
15 | 32 | ж/д ст. Малоархангельск (филиал № 1 "Тиняковский" цех № 7, 8) | ГРПШ-400-01 | РДНК-400М | КПС-Н | ПЗК | Осмотр технич. состояния
Проверка параметров срабат.
Техническое обслуживание
Текущий ремонт
16 | 33 | ж/д ст. Малоархангельск (филиал № 1 "Тиняковский" цех № 5, 6) | ГРПШ-400-01 | РДНК-400М | КПС-Н | ПЗК | Осмотр технич. состояния
Проверка параметров срабат.
Техническое обслуживание
Текущий ремонт
17 | 34 | ж/д ст. Малоархангельск (филиал № 1 "Тиняковский" цех № 0 - 2) | ГРПШ-400-01 | РДНК-400М | КПС-Н | ПЗК | Осмотр технич. состояния
Проверка параметров срабат.
Техническое обслуживание
Текущий ремонт
18 | 35 | ж/д ст. Малоархангельск (филиал № 1 "Тиняковский" убойный цех) | ГРПШ-10МС | РДГК-10М | КПС-Н | ПЗК | Осмотр технич. состояния
Проверка параметров срабат.
Техническое обслуживание
Текущий ремонт
19 | 36 | ж/д ст. Малоархангельск (филиал № 1 "Тиняковский" цех № 12) | ГРПШ-400-01 | РДНК-400М | КПС-Н-20 | ПЗК | Осмотр технич. состояния
Проверка параметров срабат.
Техническое обслуживание
Текущий ремонт
20 | 37 | ж/д ст. Малоархангельск (филиал № 1 "Тиняковский" инкубатор) | ГРПШ-10М | РДГК-10М |  | ПЗК | Осмотр технич. состояния
Проверка параметров срабат.
Техническое обслуживание
Текущий ремонт
21 | 38 | ж/д ст. Малоархангельск (филиал № 1 "Тиняковский" яйцесклад) | ГРПШ-10М | РБГК-10М | КПС-Н-20 | ПЗК | Осмотр технич. состояния
Проверка параметров срабат.
Техническое обслуживание
Текущий ремонт
22 | 115 | н.п. Дубовик (зерносушилка) I оч. | ГРПШ-04 2У1 | РДНК-400М РДНК-400М | КПС-Н-20 | ПЗК | Осмотр технич. состояния
Проверка параметров срабат.
Техническое обслуживание
Текущий ремонт
23 | 93 | н.п. Дубовик (баня) | ГРПШ-10М | РБГК-10М | КПС-Н | ПЗК | Осмотр технич. состояния
Проверка параметров срабат.
Техническое обслуживание
Текущий ремонт
24 | 121 | н.п. Дубовик (зерносушилка) II оч. | ГРПШ 07 2У1 | РДНК-1000 РДНК-1000 | КПС-Н-20 | ПЗК | Осмотр технич. состояния
Проверка параметров срабат.
Техническое обслуживание
Текущий ремонт
[8 empty] | Условные обозначения: | [18 empty] | Выполнение работ по плану —
Выполненные работы факт —
[16 empty] | Слесарь | [7 empty] | (подпись) |  |  | Антошечкин А.Ф. | [5 empty] | (ф., и., о.)
Проверил: Начальник ПТО | [6 empty] | О.В. Коноплёв | [8 empty] | Слесарь | [7 empty] | (подпись) |  |  | Корнеев А.Н. | [5 empty] | (ф., и., о.)
Проверил: Начальник Малоархангельской РЭС | [6 empty] | С.И. Павлов | [8 empty] | Слесарь | [7 empty] | (подпись) |  |  | Кошелев А.В. | [5 empty] | (ф., и., о.)
Составил: Мастер Малоархангельского РЭУ | [6 empty] | В.И. Минаев | [8 empty] | Слесарь | [7 empty] | (подпись) |  |  | Сосунов Д.Е. | [5 empty] | (ф., и., о.)
[16 empty] | Слесарь | [7 empty] | (подпись) |  |  | Фалеев М.А. | [5 empty] | (ф., и., о.)
[16 empty] | Слесарь | [7 empty] | (подпись) |  |  | Фалеев Ю.А. | [5 empty] | (ф., и., о.)
[16 empty] | Слесарь | [7 empty] | (подпись) |  |  | Чернышов И.Н. | [5 empty] | (ф., и., о.)
УТВЕРЖДАЮ Заместитель директора - главный инженер ОАО «Газпром газораспределение» филиал в Орловской области ______________________ Л.В. Кретов «____» __________________ 2013 г.